## Kosztorys
800-01-101 : KOSZTORYS - Zakres Wodociągów Leszczyńskich
"Przebudowa ulicy Królowej Jadwigi, Waleriana Wróblewskiego, Krótkiej w Lesznie"
Poz | Symbol |  | Nazwa | Jedn | Ilość | R j. | M j. | T j. | S j. | K j. | Z j. | Cena j. | R | M | T | S | K | Z | Wartość (bez zaokr) | Wartość | Cena j. (sykal) | Wartość (sykal)
DZIAŁ 2.8 |  | Kanalizacja sanitarna/ogólnospławna
3560 | KNR 201-08-01-02-00 |  | D-02.00.01 D-02.01.01 Wykonanie wykopu/koryta w obudowie typu boks, grunt kat 1/4, zabezpieczenie na czas prowadzenia robót wszelkiej infrastruktury podziemnej kolidującej z projektowaną infrastrukturą, podwieszanie itp. odwodnienie wykopu | m3 | 8806.5 | 0 | 0 | 0 | 0 | 0 | 0 | 0 | 0 | 0 | 0 | 0 | 0 | 0 | 0 | 0 | 0 | 0
3570 | KNR 404-11-03-01-00 |  | D-01.00.00 D-01.02.04 Załadunek, transport, wybór wysypiska po stronie Wykonawcy | m3 | 8806.5 | 0 | 0 | 0 | 0 | 0 | 0 | 0 | 0 | 0 | 0 | 0 | 0 | 0 | 0 | 0 | 0 | 0
3580 | KNNR N004-14-11-02-01 |  | D-03.02.01 D-03.01.03a Podłoże z materiałów sypkich, piaski drobne/średnie/pospółka | m3 | 196.875 | 0 | 0 | 0 | 0 | 0 | 0 | 0 | 0 | 0 | 0 | 0 | 0 | 0 | 0 | 0 | 0 | 0
3590 | KNNR N004-14-10-02-01 |  | D-03.02.01 D-03.01.03a Podłoża betonowe C12/15 | m3 | 9.113 | 0 | 0 | 0 | 0 | 0 | 0 | 0 | 0 | 0 | 0 | 0 | 0 | 0 | 0 | 0 | 0 | 0
3600 | KNR 201-02-30-01-10 |  | D-03.02.01 D-03.01.03a Zasypka wykopów wraz z zagęszczeniem do Is>=1,00, piaski drobne/średnie/pospółka | m3 | 8378.868 | 0 | 0 | 0 | 0 | 0 | 0 | 0 | 0 | 0 | 0 | 0 | 0 | 0 | 0 | 0 | 0 | 0
3610 | KNNR N004-13-08-02-00 |  | D-01.00.00 D-01.02.04 Demontaż kanału z rur z tworzywa sztucznego fi 160/200 wraz z elementami towarzyszącymi, załadunek, transport, wybór wysypiska po stronie Wykonawcy | metr | 450 | 0 | 0 | 0 | 0 | 0 | 0 | 0 | 0 | 0 | 0 | 0 | 0 | 0 | 0 | 0 | 0 | 0
3620 | KNNR N004-13-08-02-00 |  | D-01.00.00 D-01.02.04 Demontaż kanału z rur z tworzywa sztucznego/betonu fi 315/400 wraz z elementami towarzyszącymi, załadunek, transport, wybór wysypiska po stronie Wykonawcy | metr | 910 | 0 | 0 | 0 | 0 | 0 | 0 | 0 | 0 | 0 | 0 | 0 | 0 | 0 | 0 | 0 | 0 | 0
3630 | KNNR N004-14-14-05-01 |  | D-01.00.00 D-01.02.04 Demontaż studni prefabrykowanej rewizyjnej z tworzywa sztucznego/betonowej fi ok. 1000 wraz z elementami towarzyszącymi, załadunek, transport, wybór wysypiska po stronie Wykonawcy | szt | 14 | 0 | 0 | 0 | 0 | 0 | 0 | 0 | 0 | 0 | 0 | 0 | 0 | 0 | 0 | 0 | 0 | 0
3640 | KNNR N004-14-24-02-00 |  | D-01.00.00 D-01.02.04 Demontaż studzienki ściekowej ulicznej betonowej z osadnikiem fi 500 wraz z elementami towarzyszącymi, załadunek, transport, wybór wysypiska po stronie Wykonawcy | szt | 25 | 0 | 0 | 0 | 0 | 0 | 0 | 0 | 0 | 0 | 0 | 0 | 0 | 0 | 0 | 0 | 0 | 0
3650 | KNNR N004-13-08-03-00 |  | D-03.02.01 Kanał z rur kanalizacyjnych typ PVC-U-200x5,9 S-SN8 lita wraz z elementami towarzyszącymi łączony na wcisk na uszczelki gumowe z wpięciem do istn. i proj. studni, łączenia szczelne | metr | 120 | 0 | 0 | 0 | 0 | 0 | 0 | 0 | 0 | 0 | 0 | 0 | 0 | 0 | 0 | 0 | 0 | 0
3660 | KNNR N004-13-08-05-00 |  | D-03.02.01 Kanał z rur kanalizacyjnych typ PVC-U-315x9,2 S-SN8 lita wraz z elementami towarzyszącymi łączony na wcisk na uszczelki gumowe z wpięciem do istn. i proj. studni, łączenia szczelne | metr | 250 | 0 | 0 | 0 | 0 | 0 | 0 | 0 | 0 | 0 | 0 | 0 | 0 | 0 | 0 | 0 | 0 | 0
3670 | KNNR N004-13-08-05-00 |  | D-03.02.01 Kanał z rur kanalizacyjnych typ PVC-U-600x9,2 S-SN8 lita wraz z elementami towarzyszącymi łączony na wcisk na uszczelki gumowe z wpięciem do istn. i proj. studni, łączenia szczelne | metr | 600 | 0 | 0 | 0 | 0 | 0 | 0 | 0 | 0 | 0 | 0 | 0 | 0 | 0 | 0 | 0 | 0 | 0
3680 | KNNR N004-14-14-05-01 |  | D-03.02.01 Studnia prefabrykowana rewizyjna betonowa C35/45 fi 1000 wraz z elementami towarzyszącymi, kineta betonowa przelotowa, łączenie szczelne na uszczelki gumowe - właz żeliwny z wypełnieniem betonowym fi 600 40T izolacja wodoochronna ścian zewnętrznych | szt | 27 | 0 | 0 | 0 | 0 | 0 | 0 | 0 | 0 | 0 | 0 | 0 | 0 | 0 | 0 | 0 | 0 | 0
3690 | KNNR N004-14-24-02-00 |  | D-03.02.01 Studzienka prefabrykowana ściekowa krawężnikowo-jezdniowa betonowa z osadnikiem fi 500 wraz z elementami towarzyszącymi, dno betonowe prefabrykowane, pierścień odciążający i utrzymujący, wpust żeliwny z zawiasem kl D400 (tylko w przypadku kolizji z sieciami zmiana na wpust jezdniowy za zgodą Projektanta) | szt | 0 | 0 | 0 | 0 | 0 | 0 | 0 | 0 | 0 | 0 | 0 | 0 | 0 | 0 | 0 | 0 | 0 | 0
3700 | KNNR N004-16-10-06-00 |  | D-03.02.01 Próba szczelności w/w kanałów rurowych i studni fi 200-1200 (1szt=1kpl za cały zakres zadania) - tylko dla odcinka kanalizacji deszczowej | szt | 1 | 0 | 0 | 0 | 0 | 0 | 0 | 0 | 0 | 0 | 0 | 0 | 0 | 0 | 0 | 0 | 0 | 0
3710 | KNNR N004-16-10-06-00 |  | D-03.02.01 Inspekcja TV w/w kanałów rurowych i studni fi 200-1200 płyta CD i opis (1szt=1kpl za cały zakres zadania) - tylko dla odcinka kanalizacji deszczowej | szt | 1 | 0 | 0 | 0 | 0 | 0 | 0 | 0 | 0 | 0 | 0 | 0 | 0 | 0 | 0 | 0 | 0 | 0
3720 | KNNR N004-14-14-05-01 |  | D-01.00.00 D-01.02.04 Demontaż zestawów naprawczych żelbetowych wraz z robotami towarzyszącymi, załadunek, transport, wybór wysypiska po stronie Wykonawcy | szt | 27 | 0 | 0 | 0 | 0 | 0 | 0 | 0 | 0 | 0 | 0 | 0 | 0 | 0 | 0 | 0 | 0 | 0
3730 | KNNR N004-14-14-05-01 |  | D-01.00.00 D-01.02.04 Montaż zestawu naprawczego żelbetowego o wym ok. 1,0x1,0 40T w jezdni wraz z wycięciem otworu, osadzeniem na betonie, zalanie szczelin masą uszczelniającą elastyczną dylatacyjną z robotami towarzyszącymi, załadunek, transport, wybór wysypiska po stronie Wykonawcy (to część konstrukcji jezdni dla trwałości nawierzchni min.-asf.) | szt | 27 | 0 | 0 | 0 | 0 | 0 | 0 | 0 | 0 | 0 | 0 | 0 | 0 | 0 | 0 | 0 | 0 | 0
3740 | KNR 231-14-06-03-00 |  | D-01.00.00 D-01.02.04 Regulacja pionowa (w górę i dół) włazów kanałowych za pomocą prefabrykowanych elementów regulacyjnych wraz z materiałami i robotami towarzyszącymi, załadunek, transport, wybór wysypiska po stronie Wykonawcy | szt | 27 | 0 | 0 | 0 | 0 | 0 | 0 | 0 | 0 | 0 | 0 | 0 | 0 | 0 | 0 | 0 | 0 | 0
3750 | KNR 231-14-06-03-00 |  | D-01.00.00 D-01.02.04 Regulacja pionowa (w górę i dół) studzienek deszczowych i wpustów za pomocą prefabrykowanych elementów regulacyjnych wraz z materiałami i robotami towarzyszącymi, załadunek, transport, wybór wysypiska po stronie Wykonawcy | szt | 0 | 0 | 0 | 0 | 0 | 0 | 0 | 0 | 0 | 0 | 0 | 0 | 0 | 0 | 0 | 0 | 0 | 0
3760 | KNR 231-14-06-04-00 |  | D-01.00.00 D-01.02.04 Regulacja pionowa (w górę i dół) zaworu wodociągowego, gazowego, hydrantu podziemnego wraz z materiałami i robotami towarzyszącymi, załadunek, transport, wybór wysypiska po stronie Wykonawcy | szt | 100 | 0 | 0 | 0 | 0 | 0 | 0 | 0 | 0 | 0 | 0 | 0 | 0 | 0 | 0 | 0 | 0 | 0
3770 | KNR 231-14-06-05-00 |  | D-01.00.00 D-01.02.04 Regulacja pionowa (w górę i dół) studzienki telefonicznej, słupka, szafki wraz z materiałami i robotami towarzyszącymi, załadunek, transport, wybór wysypiska po stronie Wykonawcy | szt | 5 | 0 | 0 | 0 | 0 | 0 | 0 | 0 | 0 | 0 | 0 | 0 | 0 | 0 | 0 | 0 | 0 | 0
3780 | KNR 231-14-06-05-00 |  | D-01.00.00 D-01.02.04 Regulacja pionowa (w górę i dół) szafek, innych elementów elektrycznych wraz z materiałami i robotami towarzyszącymi, załadunek, transport, wybór wysypiska po stronie Wykonawcy | szt | 10 | 0 | 0 | 0 | 0 | 0 | 0 | 0 | 0 | 0 | 0 | 0 | 0 | 0 | 0 | 0 | 0 | 0
3790 | KNR 231-14-06-05-00 |  | D-01.00.00 D-01.02.04 Regulacja pionowa (w górę i dół) hydrantu pionowego wraz z materiałami i robotami towarzyszącymi, załadunek, transport, wybór wysypiska po stronie Wykonawcy | szt | 3 | 0 | 0 | 0 | 0 | 0 | 0 | 0 | 0 | 0 | 0 | 0 | 0 | 0 | 0 | 0 | 0 | 0
3800 | KNR 231-14-06-03-00 |  | D-01.00.00 D-01.02.04 Regulacja pionowa (w górę i dół) włazów kanałowych za pomocą prefabrykowanych elementów regulacyjnych wraz z materiałami i robotami towarzyszącymi, załadunek, transport, wybór wysypiska po stronie Wykonawcy (dla studni betonowych fi 1000) | szt | 27 | 0 | 0 | 0 | 0 | 0 | 0 | 0 | 0 | 0 | 0 | 0 | 0 | 0 | 0 | 0 | 0 | 0
3810 | KNR 231-14-06-03-00 |  | D-01.00.00 D-01.02.04 Regulacja pionowa (w górę i dół) włazów kanałowych za pomocą prefabrykowanych elementów regulacyjnych wraz z materiałami i robotami towarzyszącymi, załadunek, transport, wybór wysypiska po stronie Wykonawcy (dla studni tworzywowych fi 1000) | szt | 1 | 0 | 0 | 0 | 0 | 0 | 0 | 0 | 0 | 0 | 0 | 0 | 0 | 0 | 0 | 0 | 0 | 0
3820 | KNNR N004-14-14-05-01 |  | D-01.00.00 D-01.02.04 Przebudowa studni KS rewizyjnej z tworzywa sztucznego/betonowej fi 600/1000 zlokalizowanej w linii krawężnika wraz z niebędnymi materiałami i robotami towarzyszącymi, załadunek, transport, wybór wysypiska po stronie Wykonawcy | szt | 3 | 0 | 0 | 0 | 0 | 0 | 0 | 0 | 0 | 0 | 0 | 0 | 0 | 0 | 0 | 0 | 0 | 0
3830 | KNR 231-14-06-03-00 |  | D-01.00.00 D-01.02.04 Regulacja pionowa (w górę i dół) włazów kanałowych za pomocą prefabrykowanych elementów regulacyjnych wraz z materiałami i robotami towarzyszącymi, załadunek, transport, wybór wysypiska po stronie Wykonawcy (dla studni tworzywowych fi 600) | szt | 15 | 0 | 0 | 0 | 0 | 0 | 0 | 0 | 0 | 0 | 0 | 0 | 0 | 0 | 0 | 0 | 0 | 0
3840 | KNNR N004-14-14-05-01 |  | D-01.00.00 D-01.02.04 Regulacja pionowa (w górę i dół) włazów kanałowych betonowych dla studni KS przyłączeniowych z tworzywa sztucznego fi 425 za pomocą materiałów dedykowanych prefabrykowanych wraz z robotami towarzyszącymi, załadunek, transport, wybór wysypiska po stronie Wykonawcy | szt | 15 | 0 | 0 | 0 | 0 | 0 | 0 | 0 | 0 | 0 | 0 | 0 | 0 | 0 | 0 | 0 | 0 | 0
3850 | KNNR N004-14-14-05-01 |  | D-01.00.00 D-01.02.04 Zabudowanie pierścieni odciążających dedykowanych z tworzywa sztucznego oraz teleskopów wraz z włazem żeliwnym dla studni KS przyłączeniowych z tworzywa sztucznego fi 425 | szt | 9 | 0 | 0 | 0 | 0 | 0 | 0 | 0 | 0 | 0 | 0 | 0 | 0 | 0 | 0 | 0 | 0 | 0
3860 | KNR 213-10-09-02-00 |  | D-00.00.00 Roboty nieprzewidziane 5% wartości zadania (należy wpisać kwotę netto z rodziałów od nr 1 do nr 18 *0,05) | szt | 461396.55 | 0 | 0 | 0 | 0 | 0 | 0 | 0 | 0 | 0 | 0 | 0 | 0 | 0 | 0 | 0 | 0 | 0
3870 | KNNR N004-14-14-05-01 |  | D-01.00.00 D-01.02.04 Przebudowa przyłączy wod-kan-gaz będących w kolizji z kanałem deszczowym wraz z materiałami i robotami towarzyszącymi, załadunek, transport, wybór wysypiska po stronie Wykonawcy | szt | 20 | 0 | 0 | 0 | 0 | 0 | 0 | 0 | 0 | 0 | 0 | 0 | 0 | 0 | 0 | 0 | 0 | 0
|  |  |  | Razem: | [8 empty] | 0 | 0 | 0 | 0 | 0 | 0 | 0 | 0 |  | 0
DZIAŁ 2.9 |  | Wodociąg
3880 | KNR 201-08-01-02-00 |  | D-02.00.01 D-02.01.01 Wykonanie wykopu/koryta w obudowie typu boks, grunt kat 1/4, zabezpieczenie na czas prowadzenia robót wszelkiej infrastruktury podziemnej kolidującej z projektowaną infrastrukturą, podwieszanie itp. odwodnienie wykopu | m3 | 5445 | 0 | 0 | 0 | 0 | 0 | 0 | 0 | 0 | 0 | 0 | 0 | 0 | 0 | 0 | 0 | 0 | 0
3890 | KNR 404-11-03-01-00 |  | D-01.00.00 D-01.02.04 Załadunek, transport, wybór wysypiska po stronie Wykonawcy | m3 | 5445 | 0 | 0 | 0 | 0 | 0 | 0 | 0 | 0 | 0 | 0 | 0 | 0 | 0 | 0 | 0 | 0 | 0
3900 | KNNR N004-14-11-02-01 |  | D-03.02.01 D-03.01.03a Podłoże z materiałów sypkich, piaski drobne/średnie/pospółka | m3 | 205.5 | 0 | 0 | 0 | 0 | 0 | 0 | 0 | 0 | 0 | 0 | 0 | 0 | 0 | 0 | 0 | 0 | 0
3910 | KNNR N004-14-10-02-01 |  | D-03.02.01 D-03.01.03a Podłoża betonowe C12/15 | m3 | 6.75 | 0 | 0 | 0 | 0 | 0 | 0 | 0 | 0 | 0 | 0 | 0 | 0 | 0 | 0 | 0 | 0 | 0
3920 | KNR 201-02-30-01-10 |  | D-03.02.01 D-03.01.03a Zasypka wykopów wraz z zagęszczeniem do Is>=1,00, piaski drobne/średnie/pospółka | m3 | 5177.534 | 0 | 0 | 0 | 0 | 0 | 0 | 0 | 0 | 0 | 0 | 0 | 0 | 0 | 0 | 0 | 0 | 0
3930 | KNNR N004-13-08-02-00 |  | D-01.00.00 D-01.02.04 Demontaż kanału z rur z tworzywa sztucznego fi 160/200 wraz z elementami towarzyszącymi, załadunek, transport, wybór wysypiska po stronie Wykonawcy | metr | 50 | 0 | 0 | 0 | 0 | 0 | 0 | 0 | 0 | 0 | 0 | 0 | 0 | 0 | 0 | 0 | 0 | 0
3940 | KNNR N004-13-08-02-00 |  | D-01.00.00 D-01.02.04 Demontaż kanału z rur z tworzywa sztucznego/betonu fi 315/400 wraz z elementami towarzyszącymi, załadunek, transport, wybór wysypiska po stronie Wykonawcy | metr | 500 | 0 | 0 | 0 | 0 | 0 | 0 | 0 | 0 | 0 | 0 | 0 | 0 | 0 | 0 | 0 | 0 | 0
3950 | KNNR N004-13-08-03-00 |  | D-03.02.01 Kanał z rur kanalizacyjnych typ PVC-U-200x5,9 S-SN8 lita wraz z elementami towarzyszącymi łączony na wcisk na uszczelki gumowe z wpięciem do istn. i proj. studni, łączenia szczelne | metr | 170 | 0 | 0 | 0 | 0 | 0 | 0 | 0 | 0 | 0 | 0 | 0 | 0 | 0 | 0 | 0 | 0 | 0
3960 | KNNR N004-13-08-05-00 |  | D-03.02.01 Kanał z rur kanalizacyjnych typ PVC-U-315x9,2 S-SN8 lita wraz z elementami towarzyszącymi łączony na wcisk na uszczelki gumowe z wpięciem do istn. i proj. studni, łączenia szczelne | metr | 770 | 0 | 0 | 0 | 0 | 0 | 0 | 0 | 0 | 0 | 0 | 0 | 0 | 0 | 0 | 0 | 0 | 0
3970 | KNNR N004-14-14-05-01 |  | D-03.02.01 Przepięcie zasuwy | szt | 20 | 0 | 0 | 0 | 0 | 0 | 0 | 0 | 0 | 0 | 0 | 0 | 0 | 0 | 0 | 0 | 0 | 0
3980 | KNNR N004-16-10-06-00 |  | D-03.02.01 Próba szczelności w/w kanałów rurowych i studni fi 200-1200 (1szt=1kpl za cały zakres zadania) - tylko dla odcinka kanalizacji deszczowej | szt | 1 | 0 | 0 | 0 | 0 | 0 | 0 | 0 | 0 | 0 | 0 | 0 | 0 | 0 | 0 | 0 | 0 | 0
3990 | KNNR N004-16-10-06-00 |  | D-03.02.01 Inspekcja TV w/w kanałów rurowych i studni fi 200-1200 płyta CD i opis (1szt=1kpl za cały zakres zadania) - tylko dla odcinka kanalizacji deszczowej | szt | 1 | 0 | 0 | 0 | 0 | 0 | 0 | 0 | 0 | 0 | 0 | 0 | 0 | 0 | 0 | 0 | 0 | 0
4000 | KNR 231-14-06-04-00 |  | D-01.00.00 D-01.02.04 Regulacja pionowa (w górę i dół) zaworu wodociągowego, gazowego, hydrantu podziemnego wraz z materiałami i robotami towarzyszącymi, załadunek, transport, wybór wysypiska po stronie Wykonawcy | szt | 100 | 0 | 0 | 0 | 0 | 0 | 0 | 0 | 0 | 0 | 0 | 0 | 0 | 0 | 0 | 0 | 0 | 0
|  |  |  | Razem: | [8 empty] | 0 | 0 | 0 | 0 | 0 | 0 | 0 | 0 |  | 0
|  |  |  | OGÓŁEM KOSZTORYS: | [8 empty] | #REF! | #REF! | #REF! | #REF! | #REF! | #REF! | #REF! | 0 |  | 0

## Przedmiar
800-01-101 : PRZEDMIAR ROBÓT
"Przebudowa ulicy Królowej Jadwigi, Waleriana Wróblewskiego, Krótkiej w Lesznie"
Poz | Symbol |  | Nazwa | Jedn | Ilość
DZIAŁ 1 |  | Roboty kwalifikwane
DZIAŁ 1.1 |  | Zabezpieczenie geodezja archeologia
10 | KNR 201-01-19-03-00 |  | DM-00.00.00 Wymagania ogólne, pozostałych SST i dokumentów przetargowych, dozory/nadzory gestorów zewnętrznych, wyłączenia, opłaty itp. (obszar zgodny z planem zagospodarowania terenu wraz ze skrzyżowaniami + niezbędny do realizacji zadania) | km | 0.855
| 1) Wymagania ogólne |  | 0,487+0,074+0,109+0,115+0,070 |  | 0.855
20 | KNR 201-01-19-03-00 |  | D-01.00.00 D-01.01.01a Sporządzenie inwentaryzacji powykonawczej geodezyjnej w wersji wektorowej DXF/DWG pełna treść cyfrowa stanu istniejącego i projektowanego wraz z sieciami itp. (mapa na CD plus 3xpapier), ochrona/regulacja/przeniesienie ewentualna likwidacja znaków itp. geodezyjnych elementów wykonać na zasadach geodezji powiatowej (obszar zgodny z planem zagospodarowania terenu wraz ze skrzyżowaniami + niezbędny do realizacji zadania) | km | 0.855
| 1) Inwentaryzacja geodezyjna |  | 0,487+0,074+0,109+0,115+0,070 |  | 0.855
30 | KNR 201-01-19-03-00 |  | D-01.01.01b Wyznaczenie i stabilizacja granic za pomocą kamieni granicznych żółtych z napisem "PAS DROGOWY" dla granic pasa drogowego istniejacego i rozbudowanego (obszar zgodny z planem zagospodarowania terenu wraz ze skrzyżowaniami + niezbędny do realizacji zadania - pkt. granicznych do stabilizacji 80 szt. +-5%) | km | 0.855
| 1) Wyznaczenie i stabilizacja granic |  | 0,487+0,074+0,109+0,115+0,070 |  | 0.855
40 | KNR 201-01-19-03-00 |  | D-01.01.01a Odtworzenie trasy i pkt wysokościowych, wytyczenie elementów projektu, obsługa geodezyjna (obszar zgodny z planem zagospodarowania terenu wraz ze skrzyżowaniami + niezbędny do realizacji zadania) | km | 0.855
| 1) Wytyczenie obiektu |  | 0,487+0,074+0,109+0,115+0,070 |  | 0.855
50 | KNR 201-01-19-03-00 |  | D-01.00.00 D-01.02.01a Ochrona istniejących drzew w czasie budowy (obszar zgodny z planem zagospodarowania terenu wraz ze skrzyżowaniami + niezbędny do realizacji zadania) | km | 0.855
| 1) Ochrona istniejących drzew |  | 0,487+0,074+0,109+0,115+0,070 |  | 0.855
60 | KNR 201-01-19-03-00 |  | D-10.10.01p Zabezpieczenie i oznakowanie robót budowlanych, COR projekt czasowej organizacji ruchu wraz z opiniami/zatwierdzeniami/utrzymanie ważności, SOR aktualizacja projektu stałej organizacji ruchu w przypadku zmian wynikających z wszelkich przyczyn wraz z opiniami/zatwierdzeniami/utrzymanie ważności, wniesienie zmian w dokumntacji projektowej (obszar zgodny z planem zagospodarowania terenu wraz ze skrzyżowaniami + niezbędny do realizacji zadania) | km | 0.855
| 1) Zabezpieczenie robót |  | 0,487+0,074+0,109+0,115+0,070 |  | 0.855
70 | KNR 201-01-19-03-00 |  | D-10.10.01p Archeologia | km | 0.855
| 1) Zabezpieczenie robót |  | 0,487+0,074+0,109+0,115+0,070 |  | 0.855
DZIAŁ 1.2 |  | Obramowania nawierzchni
80 | KNR 231-08-13-03-00 |  | D-01.00.00 D-01.02.04 Rozebranie elementu betonowego/kamiennego na podsypce cementowo-piaskowej | metr | 2910
| 1) Kr 15x30cm |  | 210,0 |  | 210
| 2) Op 10x30cm |  | 1580,0 |  | 1580
| 3) Op 8x30cm |  | 20,0 |  | 20
| 4) Ściek 20cm |  | 1100,0 |  | 1100
90 | KNR 231-08-12-03-00 |  | D-01.00.00 D-01.02.04 Rozebranie ławy betonowej | m3 | 192.3
| 1) Kr 15x30cm |  | 210,0*0,07 |  | 14.7
| 2) Op 10x30cm |  | 1580,0*0,07 |  | 110.6
| 3) Op 8x30cm |  | 20,0*0,05 |  | 1
| 4) Ściek 20cm |  | 1100,0*0,06 |  | 66
100 | KNR 404-11-03-01-00 |  | D-01.00.00 D-01.02.04 Załadunek, transport, wybór wysypiska po stronie Wykonawcy | m3 | 674.505
| 1) Kr 15x30cm |  | 50,0*0,15*0,35 |  | 2.625
| 2) Op 10x30cm |  | 200,0*0,10*0,35 |  | 7
| 3) Op 8x30cm |  | 210,0*0,08*0,35 |  | 5.88
| 4) Ściek 20cm |  | 50,0*0,20*0,11 |  | 1.1
| 5) Ławy |  | 192,300 |  | 192.3
| 6) Rowek |  | 2910,0*0,40*0,40 |  | 465.6
110 | KNR 231-04-01-06-00 |  | D-08.01.01(02) D-08.03.01 D-08.05.00(06a) Rowek w nawierzchniach drogowych i gruncie o wym 40x40cm z ewentualnym docięciem krawędzi | metr | 2910
| 1) Kr 15x30cm |  | 210,0 |  | 210
| 2) Op 10x30cm |  | 1580,0 |  | 1580
| 3) Op 8x30cm |  | 20,0 |  | 20
| 4) Ściek 20cm |  | 980,0+120,0 |  | 1100
120 | KNR 231-04-02-04-00 |  | D-08.01.01(02) D-08.03.01 D-08.05.00(06a) Ława betonowa, beton C12/15 | m3 | 258.3
| 1) Kr 15x30cm |  | 210,0*0,07 |  | 14.7
| 2) Op 10x30cm |  | 1580,0*0,07 |  | 110.6
| 3) Op 8x30cm |  | 20,0*0,05 |  | 1
| 4) Ściek 20-40cm |  | (980,0+120,0)*0,12 |  | 132
130 | KNR 231-04-04-04-00 |  | D-08.01.01 D-08.01.01b Krawężnik kamienny 15x30cm na podsypce cementowo-piaskowej gr 5cm, prosty i docinany na większych łukach, łukowy do R=1, 2, 3, 5, 8, 12m, kolor szary | metr | 210
| 1) Kr 15x30cm kamień |  | 210,0 |  | 210
140 | KNR 231-04-07-05-00 |  | D-08.03.01 Opornik betonowy 10x30cm na podsypce cementowo-piaskowej gr 5cm, op prosty, docinany na łukach, kolor szary | metr | 1580
| 2) Op 10x30cm beton |  | 1580,0 |  | 1580
150 | KNR 231-04-07-05-00 |  | D-08.03.01 Obrzeże betonowe 8x30cm na podsypce cementowo-piaskowej gr 5cm, ob proste, docinane na łukach, kolor szary | metr | 20
| 3) Ob 8x30cm beton |  | 20,0 |  | 20
160 | KNR 231-06-08-03-00 |  | D-08.05.00(06a) Ściek szer 40cm z kostki brukowej betonowej fazowanej szarej gr 8 cm na podsypce cementowo - piaskowej gr 3 cm, prosty i docinany na łukach, kolor szary | metr | 980
| 4) Ściek 40cm beton |  | 980,0 |  | 980
170 | KNR 231-06-08-01-00 |  | D-08.05.00(06a) Ściek szer 40cm z kostki kamiennej szarej gr 8/10 cm na podsypce cementowo - piaskowej gr 3 cm, prosty i docinany na łukach, kolor szary | metr | 120
| 4) Ściek 40cm kamień |  | 120,0 |  | 120
180 | KNR 231-08-13-03-00 |  | D-01.00.00 D-01.02.04 Rozebranie elementu betonowego/kamiennego na podsypce cementowo-piaskowej | metr | 200
| 1) Kr 15x21x30cm przełożenie |  | 50,0 |  | 50
| 2) Kr 15x30cm przełożenie |  | 50,0 |  | 50
| 3) Op 10x30cm przełożenie |  | 50,0 |  | 50
| 4) Op 8x30cm przełożenie |  | 50,0 |  | 50
190 | KNR 231-08-12-03-00 |  | D-01.00.00 D-01.02.04 Rozebranie ławy betonowej | m3 | 14.5
| 1) Kr 15x21x30cm przełożenie |  | 50,0*0,11 |  | 5.5
| 2) Kr 15x30cm przełożenie |  | 50,0*0,07 |  | 3.5
| 3) Op 10x30cm przełożenie |  | 50,0*0,06 |  | 3
| 4) Op 8x30cm przełożenie |  | 50,0*0,05 |  | 2.5
200 | KNR 404-11-03-01-00 |  | D-01.00.00 D-01.02.04 Załadunek, transport, wybór wysypiska po stronie Wykonawcy | m3 | 47.949
| 1) Kr 15x21x30cm przełożenie |  | (20,0*0,20)*0,21*0,35 |  | 0.294
| 2) Kr 15x30cm (100%pdo20%n) |  | (50,0*0,20)*0,15*0,35 |  | 0.525
| 3) Op 10x30cm (100%pdo20%n) |  | (50,0*0,20)*0,10*0,35 |  | 0.35
| 4) Op 8x30cm (100%pdo20%n) |  | (50,0*0,20)*0,08*0,35 |  | 0.28
| 5) Ławy (100%) |  | 14,5 |  | 14.5
| 6) Rowek |  | 200,0*0,40*0,40 |  | 32
210 | KNR 231-04-01-06-00 |  | D-08.01.01(02) D-08.03.01 D-08.05.00(06a) Rowek w nawierzchniach drogowych i gruncie o wym 40x40cm z ewentualnym docięciem krawędzi | metr | 200
| 1) Kr 15x21x30cm przełożenie |  | 50,0 |  | 50
| 2) Kr 15x30cm przełożenie |  | 50,0 |  | 50
| 3) Op 10x30cm przełożenie |  | 50,0 |  | 50
| 4) Op 8x30cm przełożenie |  | 50,0 |  | 50
220 | KNR 231-04-02-04-00 |  | D-08.01.01(02) D-08.03.01 D-08.05.00(06a) Ława betonowa, beton C12/15 | m3 | 14.5
| 1) Kr 15x21x30cm przełożenie |  | 50,0*0,11 |  | 5.5
| 2) Kr 15x30cm przełożenie |  | 50,0*0,07 |  | 3.5
| 3) Op 10x30cm przełożenie |  | 50,0*0,06 |  | 3
| 4) Op 8x30cm przełożenie |  | 50,0*0,05 |  | 2.5
230 | KNR 231-04-03-03-00 |  | D-08.01.01 D-08.01.01b Krawężnik betonowy 15x21x30cm na podsypce cementowo-piaskowej gr 5cm, prosty, docinany na łukach szary, przełożenie - w tym do 20% nowego | metr | 50
| 1) Kr 15x30cm przełożenie |  | 50,0 |  | 50
240 | KNR 231-04-03-03-00 |  | D-08.01.01 D-08.01.01b Krawężnik betonowy 15x30cm na podsypce cementowo-piaskowej gr 5cm, prosty, docinany na łukach szary, przełożenie - w tym do 20% nowego | metr | 50
| 2) Kr 15x30cm przełożenie |  | 50,0 |  | 50
250 | KNR 231-04-03-03-00 |  | D-08.03.01 Opornik betonowy 10x30cm na podsypce cementowo-piaskowej gr 5cm, prosty, docinany na łukach szary, przełożenie - w tym do 20% nowego | metr | 50
| 3) Op 10x30cm przełożenie |  | 50,0 |  | 50
260 | KNR 231-04-07-05-00 |  | D-08.03.01 Opornik betonowy 8x30cm na podsypce cementowo-piaskowej gr 5cm, prosty, docinany na łukach szary, przełożenie - w tym do 20% nowego | metr | 50
| 4) Op 8x30cm przełożenie |  | 50,0 |  | 50
DZIAŁ 1.3 |  | Jezdnia i miejsca postojowe
270 | KNR 231-08-03-03-00 |  | D-01.02.04 D-04.01.01 Wykonanie koryta/wykopu w nawierzchni z mas min.-asf, kruszyw, kamieniu, betonach z odwodnieniem wykopu - gr 60 cm | m2 | 6920
| 1) Jezdnia miejsca postojowe |  | 5900,0+260,0+60,0+700,0 |  | 6920
280 | KNR 231-08-03-03-00 |  | D-01.02.04 D-04.01.01 Wykonanie koryta/wykopu w nawierzchni z gruzu, kruszyw, kamienia z odwodnieniem wykopu - gr 40 cm (pod WUP) | m2 | 6920
| 1) Jezdnia miejsca postojowe |  | 5900,0+260,0+60,0+700,0 |  | 6920
290 | KNR 404-11-03-01-00 |  | D-01.00.00 D-01.02.04 Załadunek, transport, wybór wysypiska po stronie Wykonawcy | m3 | 6920
| 1) W/w |  | 6920,0*0,60 |  | 4152
| 2) W/w |  | 6920,0*0,40 |  | 2768
300 | KNR 231-01-03-04-00 |  | D-04.01.01 Profilowanie i zagęszczenie podłoża kat 1/4 | m2 | 6920
| 1) Jezdnia miejsca postojowe |  | 5900,0+260,0+60,0+700,0 |  | 6920
310 | KNR 231-01-04-01-00 |  | D-05.03.26g Geotkanina filtracyjno - separacyjna z polipropylenu gramatura ok 150g/m2 | m2 | 6920
| 1) Jezdnia miejsca postojowe |  | 5900,0+260,0+60,0+700,0 |  | 6920
320 | KNR 231-01-14-01-00 |  | D-04.04.00a WUP warstwa ulepszonego podłoża z mieszanki niezwiązanej stabilizowanej mechanicznie z kruszyw naturalnych, sztucznych, z recyklingu, gruzu betonowego lub mieszaniny tych kruszyw w określonych proporcjach - gr 40 cm | m2 | 6920
| 1) Jezdnia miejsca postojowe |  | 5900,0+260,0+60,0+700,0 |  | 6920
330 | KNR 231-01-09-03-00 |  | D-04.05.01a Warstwa mrozochronna/podbudowa pomocnicza z mieszanki związanej spoiwem hydraulicznym C3/4 - gr 20 cm | m2 | 6920
| 1) Jezdnia miejsca postojowe |  | 5900,0+260,0+60,0+700,0 |  | 6920
340 | KNR 231-01-09-03-00 |  | D-04.06.01b Podbudowa zasadnicza z betonu C-16/20 grub 20 cm | m2 | 6920
| 1) Jezdnia miejsca postojowe |  | 5900,0+260,0+60,0+700,0 |  | 6920
350 | KNR 231-05-11-03-00 |  | D-05.03.23a Nawierzchnia z kostki brukowej betonowej gr 8 cm na podsypce cementowo-piaskowej gr 3 cm, kostka mikrofaza kolor kostki I | m2 | 6920
| 1) Jezdnia miejsca postojowe |  | 5900,0+260,0+60,0+700,0 |  | 6920
| 2) Minus ścieki 0,40 m |  | -(0,0*0,4) |  | 0
360 | KNR 231-08-03-03-00 |  | D-01.02.04 D-04.01.01 Wykonanie koryta/wykopu w nawierzchni z mas min.-asf, kruszyw, kamieniu, betonach z odwodnieniem wykopu - gr 60 cm | m2 | 200
| 1) Jezdnia |  | 200,0 |  | 200
370 | KNR 231-08-03-03-00 |  | D-01.02.04 D-04.01.01 Wykonanie koryta/wykopu w nawierzchni z gruzu, kruszyw, kamienia z odwodnieniem wykopu - gr 40 cm (pod WUP) | m2 | 200
| 1) Jezdnia |  | 200,0 |  | 200
380 | KNR 404-11-03-01-00 |  | D-01.00.00 D-01.02.04 Załadunek, transport, wybór wysypiska po stronie Wykonawcy | m3 | 200
| 1) W/w |  | 200,0*0,60 |  | 120
| 2) W/w |  | 200,0*0,40 |  | 80
390 | KNR 231-01-03-04-00 |  | D-04.01.01 Profilowanie i zagęszczenie podłoża kat 1/4 | m2 | 200
| 1) Jezdnia |  | 200,0 |  | 200
400 | KNR 231-01-04-01-00 |  | D-05.03.26g Geotkanina filtracyjno - separacyjna z polipropylenu gramatura ok 150g/m2 | m2 | 200
| 1) Jezdnia |  | 200,0 |  | 200
410 | KNR 231-01-14-01-00 |  | D-04.04.00a WUP warstwa ulepszonego podłoża z mieszanki niezwiązanej stabilizowanej mechanicznie z kruszyw naturalnych, sztucznych, z recyklingu, gruzu betonowego lub mieszaniny tych kruszyw w określonych proporcjach - gr 40 cm | m2 | 200
| 1) Jezdnia |  | 200,0 |  | 200
420 | KNR 231-01-09-03-00 |  | D-04.05.01a Warstwa mrozochronna/podbudowa pomocnicza z mieszanki związanej spoiwem hydraulicznym C3/4 - gr 20 cm | m2 | 200
| 1) Jezdnia |  | 200,0 |  | 200
430 | KNR 231-01-09-03-00 |  | D-04.06.01b Podbudowa zasadnicza z betonu C-16/20 grub 20 cm | m2 | 200
| 1) Jezdnia |  | 200,0 |  | 200
440 | KNR 231-05-08-03-00 |  | D-05.03.23a Nawierzchnia z kostki kamiennej gr 15/17 cm na podsypce cementowo-piaskowej gr 3 cm, kolor kostki I - kostka z odzysku | m2 | 200
| 1) Jezdnia |  | 200,0 |  | 200
DZIAŁ 1.4 |  | Chodnik
450 | KNR 231-08-03-03-00 |  | D-01.02.04 D-04.01.01 Wykonanie koryta/wykopu w nawierzchni z mas min.-asf, kruszyw, kamieniu, betonach z odwodnieniem wykopu - gr 30 cm | m2 | 50
| 1) Chodnik |  | 50,0 |  | 50
460 | KNR 231-08-03-03-00 |  | D-01.02.04 D-04.01.01 Wykonanie koryta/wykopu w nawierzchni z gruzu, kruszyw, kamienia z odwodnieniem wykopu - gr 25 cm (pod WUP) | m2 | 0
| 1) Chodnik |  | 0,0 |  | 0
470 | KNR 404-11-03-01-00 |  | D-01.00.00 D-01.02.04 Załadunek, transport, wybór wysypiska po stronie Wykonawcy | m3 | 15
| 1) W/w |  | 50,0*0,30 |  | 15
| 2) W/w |  | 0,0*0,25 |  | 0
480 | KNR 231-01-03-04-00 |  | D-04.01.01 Profilowanie i zagęszczenie podłoża kat 1/4 | m2 | 50
| 1) Chodnik |  | 50,0 |  | 50
490 | KNR 231-01-04-01-00 |  | D-05.03.26g Geotkanina filtracyjno - separacyjna z polipropylenu gramatura ok 150g/m2 | m2 | 50
| 1) Chodnik |  | 50,0 |  | 50
500 | KNR 231-01-14-01-00 |  | D-04.04.00a WUP warstwa ulepszonego podłoża z mieszanki niezwiązanej stabilizowanej mechanicznie z kruszyw naturalnych, sztucznych, z recyklingu, gruzu betonowego lub mieszaniny tych kruszyw w określonych proporcjach - gr 25 cm | m2 | 50
| 1) Chodnik |  | 50,0 |  | 50
510 | KNR 231-01-09-03-00 |  | D-04.05.01a Warstwa mrozochronna/podbudowa pomocnicza z mieszanki związanej spoiwem hydraulicznym C3/4 - gr 20 cm | m2 | 50
| 1) Chodnik |  | 50,0 |  | 50
520 | KNR 231-05-11-03-00 |  | D-05.03.23a Nawierzchnia z kostki brukowej betonowej gr 8 cm na podsypce cementowo-piaskowej gr 3 cm, kostka mikrofaza kolor kostki I | m2 | 50
| 1) Chodnik |  | 50,0 |  | 50
DZIAŁ 1.5 |  | Kanalizacja deszczowa
530 | KNR 201-08-01-02-00 |  | D-02.00.01 D-02.01.01 Wykonanie wykopu/koryta w obudowie typu boks, grunt kat 1/4, zabezpieczenie na czas prowadzenia robót wszelkiej infrastruktury podziemnej kolidującej z projektowaną infrastrukturą, podwieszanie itp. odwodnienie wykopu | m3 | 621
| 1) Kanał fi 200 N+D |  | 1,0*(120+5)*1,5 |  | 187.5
| 2) Kanał fi 315 N+D |  | 1,5*(60+5)*2,0 |  | 195
| 3) Studnia fi 1000 N |  | 1,5*1,5*3,0*(1) |  | 6.75
| 4) Studnie fi 600 N+D |  | 1,5*1,5*3,0*(2+1) |  | 20.25
| 5) Studzienki fi 500 N+D |  | 1,5*1,5*2,0*(46+1) |  | 211.5
540 | KNR 404-11-03-01-00 |  | D-01.00.00 D-01.02.04 Załadunek, transport, wybór wysypiska po stronie Wykonawcy | m3 | 621
| 1) W/W |  | 621,000 |  | 621
550 | KNNR N004-14-11-02-01 |  | D-03.02.01 D-03.01.03a Podłoże z materiałów sypkich, piaski drobne/średnie/pospółka | m3 | 48.0375
| 1) Kanał fi 200 N |  | 1,0*(120)*0,15 |  | 18
| 2) Kanał fi 315 N |  | 1,5*(60)*0,15 |  | 13.5
| 3) Studnie fi 1000 N |  | 1,5*1,5*0,15*(1) |  | 0.3375
| 4) Studnie fi 600 N |  | 1,5*1,5*0,15*(2) |  | 0.675
| 5) Studzienki fi 500 N |  | 1,5*1,5*0,15*(46) |  | 15.525
560 | KNNR N004-14-10-02-01 |  | D-03.02.01 D-03.01.03a Podłoża betonowe C12/15 | m3 | 16.5375
| 1) Studnie fi 1000 N |  | 1,5*1,5*0,15*(1) |  | 0.3375
| 2) Studnie fi 600 N |  | 1,5*1,5*0,15*(2) |  | 0.675
| 3) Studzienki fi 500 N |  | 1,5*1,5*0,15*(46) |  | 15.525
570 | KNR 201-02-30-01-10 |  | D-03.02.01 D-03.01.03a Zasypka wykopów wraz z zagęszczeniem do Is>=1,00, piaski drobne/średnie/pospółka | m3 | 530.5459
| 1) Zasypka |  | 621,000-48,038-16,538-(3,14*0,10*0,10*(120))-(3,14*0,157*0,157*(60))-(3,14*0,50*0,50*2,7*(1))-(3,14*0,25*0,25*1,7*(46)) |  | 530.5459
580 | KNNR N004-13-08-02-00 |  | D-01.00.00 D-01.02.04 Demontaż kanału z rur z tworzywa sztucznego fi 160/200 wraz z elementami towarzyszącymi, załadunek, transport, wybór wysypiska po stronie Wykonawcy | metr | 5
| 1) Kanał fi 160/200 Demontaż |  | 5,0 |  | 5
590 | KNNR N004-13-08-02-00 |  | D-01.00.00 D-01.02.04 Demontaż kanału z rur z tworzywa sztucznego/betonu fi 315/400 wraz z elementami towarzyszącymi, załadunek, transport, wybór wysypiska po stronie Wykonawcy | metr | 5
| 2) Kanał fi 315/400 Demontaż |  | 5,0 |  | 5
600 | KNNR N004-14-14-05-01 |  | D-01.00.00 D-01.02.04 Demontaż studni prefabrykowanej rewizyjnej z tworzywa sztucznego/betonowej fi ok. 1000 wraz z elementami towarzyszącymi, załadunek, transport, wybór wysypiska po stronie Wykonawcy | szt | 1
| 3) Studnie fi 1000 Demontaż |  | 1,0 |  | 1
610 | KNNR N004-14-24-02-00 |  | D-01.00.00 D-01.02.04 Demontaż studzienki ściekowej ulicznej betonowej z osadnikiem fi 500 wraz z elementami towarzyszącymi, załadunek, transport, wybór wysypiska po stronie Wykonawcy | szt | 1
| 4) Studzienki fi 500 Demontaż |  | 1,0 |  | 1
620 | KNNR N004-13-08-03-00 |  | D-03.02.01 Kanał z rur kanalizacyjnych typ PVC-U-200x5,9 S-SN8 lita wraz z elementami towarzyszącymi łączony na wcisk na uszczelki gumowe z wpięciem do istn. i proj. studni, łączenia szczelne | metr | 130
| 1) Kanał fi 200 N |  | 130,0 |  | 130
630 | KNNR N004-13-08-05-00 |  | D-03.02.01 Kanał z rur kanalizacyjnych typ PVC-U-315x9,2 S-SN8 lita wraz z elementami towarzyszącymi łączony na wcisk na uszczelki gumowe z wpięciem do istn. i proj. studni, łączenia szczelne | metr | 60
| 2) Kanał fi 315 N |  | 60,0 |  | 60
640 | KNNR N004-14-14-05-01 |  | D-03.02.01 Studnia prefabrykowana rewizyjna betonowa C35/45 fi 1000 wraz z elementami towarzyszącymi, kineta betonowa przelotowa, łączenie szczelne na uszczelki gumowe - właz żeliwny z wypełnieniem betonowym fi 600 40T izolacja wodoochronna ścian zewnętrznych | szt | 1
| 3) Studnie fi 1000 N |  | 1,0 |  | 1
650 | KNNR N004-14-24-02-00 |  | D-03.02.01 Studzienka prefabrykowana ściekowa krawężnikowo-jezdniowa betonowa z osadnikiem fi 500 wraz z elementami towarzyszącymi, dno betonowe prefabrykowane, pierścień odciążający i utrzymujący, wpust żeliwny z zawiasem kl D400 (tylko w przypadku kolizji z sieciami zmiana na wpust jezdniowy za zgodą Projektanta) | szt | 46
| 4) Studzienki fi 500 N |  | 46,0 |  | 46
660 | KNNR N004-16-10-06-00 |  | D-03.02.01 Próba szczelności w/w kanałów rurowych i studni fi 200-1200 (1szt=1kpl za cały zakres zadania) - tylko dla odcinka kanalizacji deszczowej | szt | 1
| 1) Kd fi 200-1200 |  | 1,0 |  | 1
670 | KNNR N004-16-10-06-00 |  | D-03.02.01 Inspekcja TV w/w kanałów rurowych i studni fi 200-1200 płyta CD i opis (1szt=1kpl za cały zakres zadania) - tylko dla odcinka kanalizacji deszczowej | szt | 1
| 1) Kd fi 200-1200 |  | 1,0 |  | 1
680 | KNNR N004-14-14-05-01 |  | D-01.00.00 D-01.02.04 Demontaż zestawów naprawczych żelbetowych wraz z robotami towarzyszącymi, załadunek, transport, wybór wysypiska po stronie Wykonawcy | szt | 5
| 1) Zestaw naprawczy - demontaż |  | 5,0 |  | 5
690 | KNNR N004-14-14-05-01 |  | D-01.00.00 D-01.02.04 Montaż zestawu naprawczego żelbetowego o wym ok. 1,0x1,0 40T w jezdni wraz z wycięciem otworu, osadzeniem na betonie, zalanie szczelin masą uszczelniającą elastyczną dylatacyjną z robotami towarzyszącymi, załadunek, transport, wybór wysypiska po stronie Wykonawcy (to część konstrukcji jezdni dla trwałości nawierzchni min.-asf.) | szt | 10
| 1) Zestaw naprawczy |  | 10,0 |  | 10
700 | KNR 231-14-06-03-00 |  | D-01.00.00 D-01.02.04 Regulacja pionowa (w górę i dół) włazów kanałowych za pomocą prefabrykowanych elementów regulacyjnych wraz z materiałami i robotami towarzyszącymi, załadunek, transport, wybór wysypiska po stronie Wykonawcy | szt | 1
| 1) KD fi 1000 proj - regulacja |  | 1,0 |  | 1
710 | KNR 231-14-06-03-00 |  | D-01.00.00 D-01.02.04 Regulacja pionowa (w górę i dół) studzienek deszczowych i wpustów za pomocą prefabrykowanych elementów regulacyjnych wraz z materiałami i robotami towarzyszącymi, załadunek, transport, wybór wysypiska po stronie Wykonawcy | szt | 46
| 1) KD fi 500 proj - regulacja |  | 46,0 |  | 46
720 | KNR 231-14-06-04-00 |  | D-01.00.00 D-01.02.04 Regulacja pionowa (w górę i dół) zaworu wodociągowego, gazowego, hydrantu podziemnego wraz z materiałami i robotami towarzyszącymi, załadunek, transport, wybór wysypiska po stronie Wykonawcy | szt | 50
| 1) Zawory itp. - regulacja |  | 50,0 |  | 50
730 | KNR 231-14-06-05-00 |  | D-01.00.00 D-01.02.04 Regulacja pionowa (w górę i dół) studzienki telefonicznej, słupka, szafki wraz z materiałami i robotami towarzyszącymi, załadunek, transport, wybór wysypiska po stronie Wykonawcy | szt | 5
| 1) Tele - regulacja |  | 5,0 |  | 5
740 | KNR 231-14-06-05-00 |  | D-01.00.00 D-01.02.04 Regulacja pionowa (w górę i dół) szafek, innych elementów elektrycznych wraz z materiałami i robotami towarzyszącymi, załadunek, transport, wybór wysypiska po stronie Wykonawcy | szt | 10
| 1) Elektryka - regulacja |  | 10,0 |  | 10
750 | KNR 231-14-06-05-00 |  | D-01.00.00 D-01.02.04 Regulacja pionowa (w górę i dół) hydrantu pionowego wraz z materiałami i robotami towarzyszącymi, załadunek, transport, wybór wysypiska po stronie Wykonawcy | szt | 3
| 1) Hydranty pionowe - regulacja |  | 3,0 |  | 3
760 | KNR 231-14-06-03-00 |  | D-01.00.00 D-01.02.04 Regulacja pionowa (w górę i dół) włazów kanałowych za pomocą prefabrykowanych elementów regulacyjnych wraz z materiałami i robotami towarzyszącymi, załadunek, transport, wybór wysypiska po stronie Wykonawcy (dla studni betonowych fi 1000) | szt | 14
| 1) Studnie KS rew beton fi 1000 istn - regulacja |  | 14,0 |  | 14
770 | KNR 231-14-06-03-00 |  | D-01.00.00 D-01.02.04 Regulacja pionowa (w górę i dół) włazów kanałowych za pomocą prefabrykowanych elementów regulacyjnych wraz z materiałami i robotami towarzyszącymi, załadunek, transport, wybór wysypiska po stronie Wykonawcy (dla studni tworzywowych fi 1000) | szt | 1
| 1) Studnie KS rew tworz fi 1000 istn - regulacja |  | 1,0 |  | 1
780 | KNR 231-14-06-03-00 |  | D-01.00.00 D-01.02.04 Regulacja pionowa (w górę i dół) włazów kanałowych za pomocą prefabrykowanych elementów regulacyjnych wraz z materiałami i robotami towarzyszącymi, załadunek, transport, wybór wysypiska po stronie Wykonawcy (dla studni tworzywowych fi 600) | szt | 15
| 1) Studnie KS rew tworz fi 600 istn - regulacja |  | 15,0 |  | 15
790 | KNNR N004-14-14-05-01 |  | D-01.00.00 D-01.02.04 Regulacja pionowa (w górę i dół) włazów kanałowych betonowych dla studni KS przyłączeniowych z tworzywa sztucznego fi 425 za pomocą materiałów dedykowanych prefabrykowanych wraz z robotami towarzyszącymi, załadunek, transport, wybór wysypiska po stronie Wykonawcy | szt | 15
| 1) St KS fi 425 przyłączeniowa istn - regulacja |  | 15,0 |  | 15
DZIAŁ 1.6 |  | Kanał technologiczny
800 | KNR 201-08-01-02-00 |  | D-01.03.04a Wykop ręczny lub mechaniczny z odwodnieniem wykopów w obudowie typu boks, grunt kat 1/4, zabezpieczenie na czas prowadzenia robót wszelkiej infrastruktury podziemnej kolidującej z projektowaną infrastrukturą, podwieszanie itp. | m3 | 444
| 1) Kanał techn KTu1/KTp1 N |  | 0,5*(570,0)*1,5 |  | 427.5
| 2) Studnie SKR-1 N |  | 1,5*1,0*1,1*(10) |  | 16.5
810 | KNR 404-11-03-01-00 |  | D-01.00.00 D-01.02.04 Załadunek, transport, wybór wysypiska po stronie Wykonawcy | m3 | 444
| 1) Pod w/w |  | 444,000 |  | 444
820 | KNNR N004-14-11-01-00 |  | D-01.03.04a Podłoże z materiałów sypkich, mieszanka kruszywa naturalnego pospółka o uziarnieniu 0÷20 mm | m3 | 38.7
| 1) Kanał techn KTu1/KTp1 N |  | 0,4*(570,0)*0,15 |  | 34.2
| 2) Studnie SKR-1 N |  | 1,5*2,0*0,15*(10) |  | 4.5
830 | KNNR N004-14-10-02-01 |  | D-01.03.04a Podłoża betonowe C12/15 | m3 | 4.5
| 1) Studnie SKR-1 N |  | 1,5*2,0*0,15*(10) |  | 4.5
840 | KNR 201-02-30-01-10 |  | D-01.03.04a Zasypka wykopów warstwami materiałem sypkim, mieszanka kruszywa naturalnego pospółka o uziarnieniu 0÷31,5 mm | m3 | 366.8123
| 1) Zasypka |  | 444,000-38,700-4,500-(3,14*0,110*0,110*(0))-(3,14*0,080*0,080*(570))-(1,75*1,16*1,11*(10)) |  | 366.8123
850 | KNNR N005-07-05-01-01 |  | D-01.03.04a Kanał technologiczny KTu1 (DVK110 + mikrokanalizacja DB7*10X1,0*UD + 3 OPTO40), uszczelnienie otworów pianką poliuretanową, w/w przewody kolorowe odmienne, przykrycie kanału taśmą ostrzegawczą pomarańczową "Uwaga kanał technologiczny" z PCW uplast. gr. pow. 0,4-0,6 mm gat.I/II, kanały przytwierdzać na ściankach studni wraz z zaślepkami/uszczelnieniami, elementy montażowe | metr | 0
| 1) Kanał techn KTu1 N |  | 0,0 |  | 0
860 | KNNR N005-07-05-01-05 |  | D-01.03.04a Kanał technologiczny KTp1 (DVK110 + mikrokanalizacja DB7*10X1,0*UD + 3 OPTO40 + DVK160/SRS-G160), uszczelnienie otworów pianką poliuretanową, w/w przewody kolorowe odmienne, rura osłonowa kolor niebieski, przykrycie kanału taśmą ostrzegawczą pomarańczową "Uwaga kanał technologiczny" z PCW uplast. gr. pow. 0,4-0,6 mm gat.I/II, kanały przytwierdzać na ściankach studni z zaślepkami/uszczelnieniami, elementy montażowe | metr | 570
| 1) Kanał techn KTp1 N |  | 570,0 |  | 570
870 | KNR Z501-03-01-06-00 |  | D-01.03.04a Budowa studni kablowych prefabrykowanych żelbetowych rozdzielczych dwuelementowych SKR-1 (korpus żelbetowy dwuelementowy, rama ciężka podwójna, pokrywa ciężka z wywietrznikiem, rury wsporcze, uchwyty kablowe i niezbędne elementy, osadnik i dno prefabrykowane, malowanie studni, opisane i umocowane tabliczki oznaczeniowe - Logo właścicela, wymiary zewnętrzne (wewnętrzne) studni: dł. ok. 116(102)cm; szer. ok. 69(55)cm; wys. ok 76(69) cm uszczelnienie otworów pianką poliuretanową | szt | 10
| 1) Studnie SKR-1 N |  | 10,0 |  | 10
880 | KNR Z501-03-01-06-00 |  | D-01.03.04a Montaż w studni stalowej wewnętrznej pokrywy zabezpieczajacej z regulacją wymiaru i otworami w/w typu, system zamykania typu Abloy oraz kłódka, zamki lub kłódki odporne na korozje | szt | 10
| 1) Zabezpieczenia antykradzieżowe |  | 10,0 |  | 10
890 | KNR Z501-01-02-05-00 |  | D-01.03.04a Taśma ostrzegawczo-lokalizacyjna pomarańczowa z napisem "Uwaga kabel optotelekomunikacyjny itp.", połączenia lokalizować w studniach kablowych w montowanych na ścianach puszkach tworzywowych | metr | 570
| 1) Taśma ostrzegawczo-lokalizacyjna |  | 570,0 |  | 570
900 | KNNR N004-16-10-06-00 |  | D-01.03.04a Próba szczelności kanałów rurowych (odcinki od studni do studni) | szt | 10
| 1) Próba szczelności |  | 10,0 |  | 10
910 | KNNR N004-16-10-06-00 |  | D-01.03.04a Kalibracja kanału (odcinki od studni do studni) | szt | 10
| 1) Kalibracja kanału |  | 10,0 |  | 10
DZIAŁ 1.7 |  | Oświetlenie uliczne
920 | KNNR N005-07-01-02-00 |  | D-07.07.01 Kopanie koryt ręcznie lub mechanicznie w gruncie kat 1/4 | m3 | 244.38
| 1) Koryto słupy N+W+W+D |  | 0,35*0,35*2,0*(12,0+28,0+3,0+1,0) |  | 10.78
| 2) Rowki kable N+D |  | (710,0+20,0)*0,4*0,8 |  | 233.6
| 3) Koryto szafka N |  | 1,0*1,0*1,0*(0) |  | 0
930 | KNR 404-11-03-01-00 |  | D-07.07.01 Załadunek, transport, wybór wysypiska po stronie Wykonawcy | m3 | 244.38
| 1) W/w |  | 244,380 |  | 244.38
940 | KNNR N004-14-11-01-00 |  | D-07.07.01 Podłoże z materiałów sypkich, piaski drobne/średnie/pospółka | m3 | 44.6085
| 1) Koryto słupy N+W+W+D |  | 0,35*0,35*0,15*(12,0+28,0+3,0+1,0) |  | 0.8085
| 2) Rowki - kable N |  | (710,0+20,0)*0,4*0,15 |  | 43.8
| 3) Koryto - szafka N |  | 1,0*1,0*0,15*(0) |  | 0
950 | KNNR N004-14-10-02-01 |  | D-07.07.01 Podłoża betonowe C12/15 | m3 | 0.885
| 1) Koryto słupy N+W+W+D |  | 0,35*0,35*0,15*(15,0+15,0+10,0) |  | 0.735
| 2) Koryto - szafka N |  | 1,0*1,0*0,15*(1) |  | 0.15
960 | KNR 201-02-30-01-10 |  | D-07.07.01 Zasypka wykopów warstwami materiałem sypkim, , piaski drobne/średnie/pospółka | m3 | 183.7141
| 1) Zasypka |  | 244,380-44,609-0,885-(3,14*0,001*0,001*(710-710))-(3,14*0,055*0,055*(710))-(0,35*0,35*1,6*(12+28+3))-(1,0*1,0*0,3*(0)) |  | 183.7141
970 | KNNR 009-1001-08-00 |  | D-01.00.00 D-01.02.04 Demontaż słupów oświetleniowych wraz z trzpieniem lub wysięgnikiem, fundamentem o masie: ponad 100 do 300 kg, załadunek, transport, wybór wysypiska po stronie Wykonawcy | szt | 28
| 1) Demontaż słupów 6 m |  | 28,0 |  | 28
980 | KNNR 009-1001-08-00 |  | D-01.00.00 D-01.02.04 Demontaż słupów oświetleniowych wraz z trzpieniem lub wysięgnikiem, fundamentem o masie: ponad 100 do 300 kg, załadunek, transport, wybór wysypiska po stronie Wykonawcy | szt | 4
| 1) Demontaż słupów 9 m |  | 3,0+1,0 |  | 4
990 | KNNR 009-1005-03-00 |  | D-01.00.00 D-01.02.04 Demontaż oprawy oświetlenia zewnętrznego zainstalowanej na trzpieniu słupa lub wysięgniku, załadunek, transport, wybór wysypiska po stronie Wykonawcy | kmpl | 32
| 1) Demontaż oprawy na słupie |  | 28,0+3,0+1,0 |  | 32
1000 | KNNR 009-1005-03-00 |  | D-01.00.00 D-01.02.04 Demontaż oprawy-kinkietu oświetlenia zewnętrznego zainstalowanego na ścianach budynków, załadunek, transport, wybór wysypiska po stronie Wykonawcy | kmpl | 4
| 1) Demontaż oprawy - kinkietu |  | 4,0 |  | 4
1010 | 005-0707-02-00 |  | D-01.00.00 D-01.02.04 Demontaż l. napowietrznej | metr | 0
| 1) Demontaż L.napowietrzna |  | 0,0 |  | 0
1020 | 005-0707-02-00 |  | D-01.00.00 D-01.02.04 Demontaż kabli wielożyłowych w rowkach, o masie pon. 0,5 do 1,0 kg/m i folii, załadunek, transport, wybór wysypiska po stronie Wykonawcy | metr | 10
| 1) Demontaż kabli |  | 10,0 |  | 10
1030 | KNR 508-06-08-07-00 |  | D-01.00.00 D-01.02.04 Demontaż bednarki w rowach kablowych, załadunek, transport, wybór wysypiska po stronie Wykonawcy | metr | 10
| 1) Demontaż bednarki |  | 10,0 |  | 10
1040 | KNNR N005-10-01-01-00 |  | D-07.07.01 Montaż ustrojów niosących/fundamentów do słupów, Fundament prefabrykowany, zabezpieczenie substancją izolującą, rozmiar jak dla latarń wysokich o wymiarach min. 400x410x1200mm | szt | 3
| 1) Fundament o.drogowe |  | 3,0 |  | 3
1050 | KNNR N005-10-01-01-00 |  | D-07.07.01 Montaż ustrojów niosących/fundamentów do słupów, fundament prefabrykowany, zabezpieczenie substancją izolującą, rozmiar jak dla latarń niskich o wymiarach min. 275x275x1000mm | szt | 28
| 1) Fundament o.parkowe |  | 28,0 |  | 28
1060 | KNNR N005-10-01-01-00 |  | D-07.07.01 Montaż ustrojów niosących/fundamentów do słupów, fundament prefabrykowany, zabezpieczenie substancją izolującą, rozmiar jak dla latarń niskich o wymiarach min. 275x275x1000mm | szt | 12
| 1) Fundament o.przejść |  | 12,0 |  | 12
1070 | KNNR N005-10-01-01-00 |  | D-07.07.01 Montaż i stawianie słupów oświetleniowych, słup oświetleniowy żeliwny stylizowany H=9 m, baza żeliwna, bez herbu, z otworem pod iluminację świetlną, z uchwytem flagowym potrójnym, stal, czarny RAL9005. Wysokość wnęki słupowej nie mniej niż 60cm nad poziomem zniwelowanego terenu. Złącze IZK (komplet = 1Xzerowe IZK 4-01, 2Xfazowe IZK 4-02, 1Xbezpiecznikowe IZK 4-03).Gniazdo RST 20I3 na kabel 6-10mm, połaczenie śrubowe czarne.Wtyk RST 20I3 na kabel 6-10mm, połączenie śrubowe czarne. Zaślepka z linką do zamknięcia nieużywanych gniazd RST 20I2, RST 20I3, czarna. | szt | 3
| 1) Słupy o.drogowe 9m |  | 3,0 |  | 3
1080 | KNNR N005-10-01-01-00 |  | D-07.07.01 Montaż i stawianie słupów oświetleniowych, słup oświetleniowy żeliwny stylizowany H=6 m, baza żeliwna, bez herbu, z otworem pod iluminację świetlną, z uchwytem flagowym potrójnym, stal, czarny RAL9005. Wysokość wnęki słupowej nie mniej niż 60cm nad poziomem zniwelowanego terenu. Złącze IZK (komplet = 1Xzerowe IZK 4-01, 2Xfazowe IZK 4-02, 1Xbezpiecznikowe IZK 4-03).Gniazdo RST 20I3 na kabel 6-10mm, połaczenie śrubowe czarne.Wtyk RST 20I3 na kabel 6-10mm, połączenie śrubowe czarne. Zaślepka z linką do zamknięcia nieużywanych gniazd RST 20I2, RST 20I3, czarna. | szt | 28
| 1) Słupy o.parkowe 6m |  | 28,0 |  | 28
1090 | KNNR N005-10-01-01-00 |  | D-07.07.01 Montaż i stawianie słupów oświetleniowych, słup oświetleniowy żeliwny stylizowany H=6 m, baza żeliwna, bez herbu, z otworem pod iluminację świetlną, z uchwytem flagowym potrójnym, stal, czarny RAL9005. Wysokość wnęki słupowej nie mniej niż 60cm nad poziomem zniwelowanego terenu. Złącze IZK (komplet = 1Xzerowe IZK 4-01, 2Xfazowe IZK 4-02, 1Xbezpiecznikowe IZK 4-03).Gniazdo RST 20I3 na kabel 6-10mm, połaczenie śrubowe czarne.Wtyk RST 20I3 na kabel 6-10mm, połączenie śrubowe czarne. Zaślepka z linką do zamknięcia nieużywanych gniazd RST 20I2, RST 20I3, czarna. | szt | 12
| 1) Słupy o.przejść 6m |  | 12,0 |  | 12
1100 | KNNR N005-10-01-01-00 |  | D-07.07.01 Montaż złącza IZK (koplet), wkładka topnikowa | szt | 43
| 1) IZK + wkładka topnikowa |  | 3,0+28,0+12,0 |  | 43
1110 | KNNR N005-10-02-01-00 |  | D-07.07.01 Montaż wysięgnika żeliwnego stylizowanego fi 60 mm rurowego 1-ram na słupie, wysięgnik kąt 5st W=1,5m, zwyżka dobrana do długości wysięgnika | szt | 3
| 1) Wysięgniki o.drogowe |  | 3,0 |  | 3
1120 | KNNR N005-10-02-01-00 |  | D-07.07.01 Montaż wysięgnika żeliwnego stylizowanego fi 60 mm rurowego 1-ram na słupie, wysięgnik kąt 5st W=1,5m, zwyżka dobrana do długości wysięgnika | szt | 28
| 1) Wysięgniki o.parkowe |  | 28,0 |  | 28
1130 | KNNR N005-10-02-01-00 |  | D-07.07.01 Montaż wysięgnika żeliwnego stylizowanego fi 60 mm rurowego 1-ram na słupie, wysięgnik kąt 5st W=1,5m, zwyżka dobrana do długości wysięgnika | szt | 12
| 1) Wysięgniki o.przejść |  | 12,0 |  | 12
1140 | KNNR N005-10-03-03-00 |  | D-07.07.01 Montaż przewodów wciąganych do latarni, przewód YDY 3x2,5mm2 do 9,0+1,5m | kmpl | 3
| 1) Przewody w słupach o.drogowe |  | 3,0 |  | 3
1150 | KNNR N005-10-03-02-00 |  | D-07.07.01 Montaż przewodów wciąganych do latarni, przewód YDY 3x2,5mm2 do 6,0+1,5m | kmpl | 28
| 1) Przewody w słupach o.parkowe |  | 28,0 |  | 28
1160 | KNNR N005-10-03-02-00 |  | D-07.07.01 Montaż przewodów wciąganych do latarni, przewód YDY 3x2,5mm2 do 6,0+1,5m | kmpl | 12
| 1) Przewody w słupach o.przejść |  | 12,0 |  | 12
1170 | KNNR N005-10-04-02-09 |  | D-07.07.01 Demontaż kinkietów żeliwnych stylizowanych | szt | 4
| 1) Kinkiety |  | 4,0 |  | 4
1180 | KNNR N005-10-04-02-09 |  | D-07.07.01 Montaż oprawy żeliwnej stylizowanej na wysięgniku, oprawa zgodna z dokumentacją - oprawa drogowa | szt | 3
| 1) Oprawa NR 1 o.drogowe |  | 3,0 |  | 3
1190 | KNNR N005-10-04-02-09 |  | D-07.07.01 Montaż oprawy żeliwnej stylizowanej na wysięgniku, oprawa zgodna z dokumentacją - oprawa parkowa | szt | 28
| 1) Oprawa NR 2 o.parkowe |  | 28,0 |  | 28
1200 | KNNR N005-10-04-02-09 |  | D-07.07.01 Montaż oprawy żeliwnej stylizowanej na wysięgniku, oprawa zgodna z dokumentacją - dedykowana dla przejść dla pieszych - doświetlenie | szt | 12
| 1) Oprawa NR 3 o.przejść |  | 12,0 |  | 12
1210 | KNNR N005-10-04-02-09 |  | D-07.07.01 Montaż oprawy/kinkietu żeliwnego stylizowanego | szt | 4
| 1) Oprawa NR 4 kinkiety |  | 4,0 |  | 4
1220 | KNNR N005-07-26-10-10 |  | D-07.07.01 Zarobienie na sucho końca kabli do 1 KV wielożyłowego o przekroju żył do 50 mm2 | szt | 43
| 1) Obróbka na sucho kabli |  | 3,0+28,0+12,0 |  | 43
1230 | KNNR N005-07-05-01-03 |  | D-07.07.01 Montaż kanału z rur osłonowych, kanał HDPE fi 110mm pełna, uszczelnienie otworów pianką poliuretanową | metr | 710
| 1) Rura osłonowa HDPE 110 pełna |  | 710,0 |  | 710
1240 | KNNR N005-07-05-01-03 |  | D-07.07.01 Montaż kanału z rur osłonowych, kanał HDPE fi 110mm dwudzielna, uszczelnienie otworów pianką poliuretanową | metr | 100
| 1) Rura osłonowa HDPE 110 dwudzielna |  | 100,0 |  | 100
1250 | KNNR N005-07-07-02-23 |  | D-07.07.01 Układanie kabla w rowach kablowych, kabel YAKY 4x35mm2, opaski informacyjne co 10 m, przykrycie kabli folią niebieską z PCW uplast. gr. pow. 0,4-0,6 mm gat.I/II | metr | 717.1
| 1) Kable w rowkach YAKY4x35mm2 |  | 710,0-100,0 |  | 610
| 2) Kable zapas 6% |  | 710,0*0,06 |  | 42.6
| 3) Kable zapas przy każdej latarni 1,5m |  | 1,5*(3,0+28,0+12,0) |  | 64.5
1260 | KNNR N005-07-13-03-23 |  | D-07.07.01 Układanie kabla w rurach, kanałach zamkniętych, kabel YAKY 4x25mm2, opaski informacyjne co 10 m, przykrycie rur folią niebieską z PCW uplast. gr. pow. 0,4-0,6 mm gat.I/II | metr | 100
| 1) Kable w rurach |  | 100,0 |  | 100
1270 | KNR 508-06-08-07-00 |  | D-07.07.01 Układanie bednarki w rowach kablowych - przekrój bednarki: do 120 mm2 | metr | 710
| 1) Bednarka |  | 710,0 |  | 710
1280 | KNNR N005-10-01-01-00 |  | D-07.07.01 Montaż złączek dla uziomu | szt | 43
| 1) Złączka |  | 3,0+28,0+12,0 |  | 43
1290 | KNNR N005-10-01-01-00 |  | D-07.07.01 Montaż uchwytów krzyżowych dla uziomu | szt | 43
| 1) Uchwyt krzyżowy |  | 3,0+28,0+12,0 |  | 43
1300 | KNNR N005-10-01-01-00 |  | D-07.07.01 Montaż grotów dla uziomu | szt | 43
| 1) Grot |  | 3,0+28,0+12,0 |  | 43
1310 | KNNR N005-10-01-01-00 |  | D-07.07.01 Montaż głowic dla uziomu | szt | 43
| 1) Głowica |  | 3,0+28,0+12,0 |  | 43
1320 | KNNR N005-06-06-04-00 |  | D-07.07.01 Uziom ze stali miedziowanej dł do 3,0 m metodą udarową w gruncie kat 1/4 | szt | 43
| 1) Uziomy 1 |  | 3,0+28,0+12,0 |  | 43
1330 | KNNR N005-06-06-03-00 |  | D-07.07.01 Uziom ze stali miedziowanej następne 1,5 m długości metodą udarową w gruncie kat 1/4 | szt | 43
| 1) Uziomy 2 |  | 3,0+28,0+12,0 |  | 43
1340 | KNNR N009-08-06-04-02 |  | D-07.07.01 Mufa przelotowa z tworzywa na kablu w rowie kablowym | szt | 43
| 1) Montaż muf |  | 3,0+28,0+12,0 |  | 43
1350 | KNNR N005-07-26-10-10 |  | D-07.07.01 Obróbka na sucho kabli na nap. do 1 kV, o izolacji i powłoce z tworzyw sztucznych - zarobienie na sucho końca kabla wielożyłowego o przekroju żył w/w. | szt | 43
| 1) Obróbka na sucho kabli |  | 3,0+28,0+12,0 |  | 43
1360 | KNNR N005-13-01-01-00 |  | D-07.07.01 Sprawdzanie i pomiar obwodu elektrycznego N.N. ilości 1 faz(1szt.=1kpl dla całego zakresu zadania) | szt | 1
| 1) Pomiar obwodu elektrycznego 1 |  | 1,0 |  | 1
1370 | KNNR N005-13-02-03-00 |  | D-07.07.01 Badanie linii kablowej - kabel wielożyłowy (1szt.=1kpl dla całego zakresu zadania) | szt | 1
| 1) Badanie linii kablowej 2 |  | 1,0 |  | 1
1380 | KNNR N005-13-03-01-00 |  | D-07.07.01 Pomiar rezystancji izolacji obwód 1-fazowy pomiar pierwszy (1szt.=1kpl dla całego zakresu zadania) | szt | 1
| 1) Pomiar rezystancji 3 |  | 1,0 |  | 1
1390 | KNNR N005-13-03-02-00 |  | D-07.07.01 Pomiar rezystancji izolacji obwód 1-fazowy pomiar następny (1szt.=1kpl dla całego zakresu zadania) | szt | 1
| 1) Pomiar rezystancji 4 |  | 1,0 |  | 1
1400 | KNNR N005-13-04-01-00 |  | D-07.07.01 Badania instalacji uziemniającej pomiar pierwszy (1szt.=1kpl dla całego zakresu zadania) | szt | 1
| 1) Badania instalacja uziemniająca 5 |  | 1,0 |  | 1
1410 | KNNR N005-13-04-02-00 |  | D-07.07.01 Badania instalacji uziemniającej pomiar następny (1szt.=1kpl dla całego zakresu zadania) | szt | 1
| 1) Badania instalacja uziemniająca 6 |  | 1,0 |  | 1
1420 | KNNR N005-13-04-05-00 |  | D-07.07.01 Badania skutecznosci zerowania pomiar pierwszy (1szt.=1kpl dla całego zakresu zadania) | szt | 1
| 1) Badania skutecznosć zerowania 7 |  | 1,0 |  | 1
1430 | KNNR N005-13-04-06-00 |  | D-07.07.01 Badania skutecznosci zerowania pomiar następny (1szt.=1kpl dla całego zakresu zadania) | szt | 1
| 1) Badania skutecznosć zerowania 8 |  | 1,0 |  | 1
DZIAŁ 1.8 |  | Monitoring miejski
1440 | KNNR N005-07-01-02-00 |  | D-07.03.01a Kopanie koryt ręcznie lub mechanicznie w gruncie kat 1/4 | m3 | 16.735
| 1) Koryto słupy N |  | 0,35*0,35*2,0*(3,0) |  | 0.735
| 2) Rowki kable N |  | (0,0+50,0)*0,4*0,8 |  | 16
1450 | KNR 404-11-03-01-00 |  | D-07.03.01a Załadunek, transport, wybór wysypiska po stronie Wykonawcy | m3 | 16.735
| 1) W/w |  | 16,735 |  | 16.735
1460 | KNNR N004-14-11-01-00 |  | D-07.03.01a Podłoże z materiałów sypkich, piaski drobne/średnie/pospółka | m3 | 3.0551
| 1) Koryto słupy N |  | 0,35*0,35*0,15*(3,0) |  | 0.055125
| 2) Rowki - kable N |  | (0,0+50,0)*0,4*0,15 |  | 3
1470 | KNNR N004-14-10-02-01 |  | D-07.03.01a Podłoża betonowe C12/15 | m3 | 0.055125
| 1) Koryto słupy N |  | 0,35*0,35*0,15*(3,0) |  | 0.055125
1480 | KNR 201-02-30-01-10 |  | D-07.03.01a Zasypka wykopów warstwami materiałem sypkim, , piaski drobne/średnie/pospółka | m3 | 12.5621
| 1) Zasypka |  | 16,735-3,055-0,055-(3,14*0,055*0,055*(50))-(0,35*0,35*1,6*(3)) |  | 12.5621
1490 | KNNR N005-10-01-01-00 |  | D-07.03.01a Montaż ustrojów niosących/fundamentów do słupów, Fundament prefabrykowany, zabezpieczenie substancją izolującą, rozmiar jak dla latarń wysokich o wymiarach min. 300x300x800mm | szt | 3
| 1) Fundament kamery |  | 3,0 |  | 3
1500 | KNNR N005-10-01-01-00 |  | D-07.03.01a Montaż i stawianie słupów dla kamer, słup żeliwny stylizowany H=5 m, baza żeliwna, bez herbu, z otworem pod iluminację świetlną, z uchwytem flagowym potrójnym, stal, czarny RAL9005. Wysokość wnęki słupowej nie mniej niż 60cm nad poziomem zniwelowanego terenu. Złącze IZK (komplet = 1Xzerowe IZK 4-01, 2Xfazowe IZK 4-02, 1Xbezpiecznikowe IZK 4-03).Gniazdo RST 20I3 na kabel 6-10mm, połaczenie śrubowe czarne.Wtyk RST 20I3 na kabel 6-10mm, połączenie śrubowe czarne. Zaślepka z linką do zamknięcia nieużywanych gniazd RST 20I2, RST 20I3, czarna. | szt | 3
| 1) Słupy do kamer 5m |  | 3,0 |  | 3
1510 | KNNR N005-10-01-01-00 |  | D-07.03.01a Montaż złącza IZK (koplet), wkładka topnikowa | szt | 3
| 1) IZK + wkładka topnikowa |  | 3,0 |  | 3
1520 | KNNR N005-10-02-01-00 |  | D-07.03.01a Montaż wysięgnika żeliwnego stylizowanego fi 60 mm rurowego 1-ram na słupie, wysięgnik kąt 5st W=1,5m, zwyżka dobrana do długości wysięgnika | szt | 3
| 1) Wysięgniki do kamer |  | 3,0 |  | 3
1530 | KNNR N005-10-03-03-00 |  | D-07.03.01a Montaż przewodów wciąganych do latarni, przewód YDY 3x2,5mm2 do 6,0+1,5m | kmpl | 3
| 1) Przewody w słupach do kamer |  | 3,0 |  | 3
1540 | KNNR N005-07-05-01-03 |  | D-07.03.01a Montaż kanału z rur osłonowych, kanał HDPE fi 110mm pełna, uszczelnienie otworów pianką poliuretanową | metr | 50
| 1) Rura osłonowa HDPE 110 pełna |  | 50,0 |  | 50
1550 | KNNR N005-07-13-03-23 |  | D-07.03.01a Układanie kabla w rurach, kanałach zamkniętych, kabel YAKY 4x25mm2, opaski informacyjne co 10 m, przykrycie rur folią niebieską z PCW uplast. gr. pow. 0,4-0,6 mm gat.I/II | metr | 50
| 1) Kable w rurach |  | 50,0 |  | 50
1560 | KNNR N005-07-07-02-23 |  | D-07.03.01a Ręczne układanie kabli w kanale technologicznym w rurze fi 110 | metr | 620
| 1) Kable w rowkach YKY4x16mm2 |  | 570,0 |  | 570
| 2) Kable zapas |  | 50,0 |  | 50
1570 | KNR 508-06-08-07-00 |  | D-07.03.01a Układanie bednarki w rowach kablowych - przekrój bednarki: do 120 mm2 | metr | 50
| 1) Bednarka |  | 50,0 |  | 50
1580 | KNNR N005-10-01-01-00 |  | D-07.03.01a Montaż złączek dla uziomu | szt | 3
| 1) Złączka |  | 3,0 |  | 3
1590 | KNNR N005-10-01-01-00 |  | D-07.03.01a Montaż uchwytów krzyżowych dla uziomu | szt | 3
| 1) Uchwyt krzyżowy |  | 3,0 |  | 3
1600 | KNNR N005-10-01-01-00 |  | D-07.03.01a Montaż grotów dla uziomu | szt | 3
| 1) Grot |  | 3,0 |  | 3
1610 | KNNR N005-10-01-01-00 |  | D-07.03.01a Montaż głowic dla uziomu | szt | 3
| 1) Głowica |  | 3,0 |  | 3
1620 | KNNR N005-06-06-04-00 |  | D-07.03.01a Uziom ze stali miedziowanej dł do 3,0 m metodą udarową w gruncie kat 1/4 | szt | 3
| 1) Uziomy 1 |  | 3,0 |  | 3
1630 | KNNR N005-06-06-03-00 |  | D-07.03.01a Uziom ze stali miedziowanej następne 1,5 m długości metodą udarową w gruncie kat 1/4 | szt | 3
| 1) Uziomy 2 |  | 3,0 |  | 3
1640 | KNNR N009-08-06-04-02 |  | D-07.03.01a Montaż muf z tworzyw termokurczliwych przelotowych na kablach energetycznych wielożyłowych o izolacji i powłoce z tworzyw sztucznych | szt | 3
| 1) Montaż muf |  | 3,0 |  | 3
1650 | KNNR N005-07-26-10-10 |  | D-07.03.01a Obróbka na sucho kabli na nap. do 1 kV, o izolacji i powłoce z tworzyw sztucznych - zarobienie na sucho końca kabla wielożyłowego o przekroju żył w/w. | szt | 3
| 1) Obróbka na sucho kabli |  | 3,0 |  | 3
1660 | KNNR N005-13-01-01-00 |  | D-07.03.01a Sprawdzanie i pomiar obwodu elektrycznego N.N. ilości 1 faz(1szt.=1kpl dla całego zakresu zadania) | szt | 1
| 1) Pomiar obwodu elektrycznego 1 |  | 1,0 |  | 1
1670 | KNNR N005-13-02-03-00 |  | D-07.03.01a Badanie linii kablowej - kabel wielożyłowy (1szt.=1kpl dla całego zakresu zadania) | szt | 1
| 1) Badanie linii kablowej 2 |  | 1,0 |  | 1
1680 | KNNR N005-13-03-01-00 |  | D-07.03.01a Pomiar rezystancji izolacji obwód 1-fazowy pomiar pierwszy (1szt.=1kpl dla całego zakresu zadania) | szt | 1
| 1) Pomiar rezystancji 3 |  | 1,0 |  | 1
1690 | KNNR N005-13-03-02-00 |  | D-07.03.01a Pomiar rezystancji izolacji obwód 1-fazowy pomiar następny (1szt.=1kpl dla całego zakresu zadania) | szt | 1
| 1) Pomiar rezystancji 4 |  | 1,0 |  | 1
1700 | KNNR N005-13-04-01-00 |  | D-07.03.01a Badania instalacji uziemniającej pomiar pierwszy (1szt.=1kpl dla całego zakresu zadania) | szt | 1
| 1) Badania instalacja uziemniająca 5 |  | 1,0 |  | 1
1710 | KNNR N005-13-04-02-00 |  | D-07.03.01a Badania instalacji uziemniającej pomiar następny (1szt.=1kpl dla całego zakresu zadania) | szt | 1
| 1) Badania instalacja uziemniająca 6 |  | 1,0 |  | 1
1720 | KNNR N005-13-04-05-00 |  | D-07.03.01a Badania skutecznosci zerowania pomiar pierwszy (1szt.=1kpl dla całego zakresu zadania) | szt | 1
| 1) Badania skutecznosć zerowania 7 |  | 1,0 |  | 1
1730 | KNNR N005-13-04-06-00 |  | D-07.03.01a Badania skutecznosci zerowania pomiar następny (1szt.=1kpl dla całego zakresu zadania) | szt | 1
| 1) Badania skutecznosć zerowania 8 |  | 1,0 |  | 1
1740 | KNNR N005-13-01-01-00 |  | D-07.03.01a Sprawdzanie i pomiar obwodu elektrycznego N.N. ilości 1 faz(1szt.=1kpl dla całego zakresu zadania) | szt | 1
| 1) Pomiar obwodu elektrycznego 1 |  | 1,0 |  | 1
1750 | KNNR N005-10-02-01-00 |  | D-07.03.01a Montaż uchwytów do kamer, mocowanych na słupie, stal, ocynk. Regulacja kąta zwrotu. | szt | 11
| 1) Uchwyty do kamer monitoring |  | 5,0+6,0 |  | 11
1760 | KNNR N005-10-03-02-00 |  | D-07.03.01a Montaż przewodów do kamer, przez wciąganie w słupy rury osłonowe i uchwyty, przy wysokości słupów: do 5m. Przewód YDY3x2,5mm2. | kmpl | 11
| 1) Przewody w słupach monitoring |  | 5,0+6,0 |  | 11
1770 | KNNR N005-10-04-02-00 |  | D-07.03.01a Kamera do analizy tablic: 2PM(1920x1080),5.2-62.4mm (zoom optyczny 12X), maks.60kl/s przy wszystkich rozdzielczościach (H265/H264), kompresja H.265, H264, MJPEG, wielostrumieniowość, dzień/noc (ICR), WDR (150db), usuwanie zamglenia, inteligentna analiza wideo, detekcja mgły, klasyfikacja dźwięku, wykrywanie sabotażu, detekcja ruchu, przekazywanie do PTZ, 2 gniazda kart pamięci SD/SDHC/SDXC (Maks. 512GB), widok korytarzowy, wsparcie WiseStream II, zasięg IR LED 70m. | szt | 5
| 1) Kamera do analizy tablic |  | 5,0 |  | 5
1780 | KNNR N005-10-04-02-00 |  | D-07.03.01a Kamera obrotowa 360st. 12MP real time, multiple dewarped H.264/MJPG, IR, IP66. | szt | 6
| 1) Kamera obrotowa 360st |  | 6,0 |  | 6
1790 | KNNR N005-10-04-02-00 |  | D-07.03.01a Uchwyt do kamer obrotowych 360st. | szt | 6
| 1) Uchwyt do kamer 360st |  | 6,0 |  | 6
1800 | KNNR N005-10-04-02-00 |  | D-07.03.01a Transformator do kamer obrotowych, 24V/3.3A na szynie DIN. | szt | 11
| 1) Transformator |  | 5,0+6,0 |  | 11
1810 | KNNR N005-10-04-02-00 |  | D-07.03.01a Compatibility: PNO-9080R, SNO-8081R, SBO-100B1. | szt | 11
| 1) Compatibility |  | 5,0+6,0 |  | 11
1820 | KNNR N005-10-04-02-00 |  | D-07.03.01a Skrzynka na zasilacz i konwertery z emblematem miasta | szt | 11
| 1) Skrzynka na zasilacz |  | 5,0+6,0 |  | 11
1830 | KNNR N005-10-04-02-00 |  | D-07.03.01a Switch 8/10/100/1000 BASE-T PoE+Ports, 2 10/100/1000 BASE-T Ports, 4 100/1000 BASE-X SFP Industrial Gibabit Ethemet Switch, | szt | 11
| 1) Switch 1 |  | 5,0+6,0 |  | 11
1840 | KNNR N005-10-04-02-00 |  | D-07.03.01a Industrial BIDI SFP transceiver witch DDM, 1.25G, WDM TX 1310nm/RX 1550nm, SM Single Fiber, 15dBm, 20km, LC connector, Temp.-40st do 85st C. | szt | 11
| 1) Switch 2 |  | 5,0+6,0 |  | 11
1850 | KNNR N005-10-04-02-00 |  | D-07.03.01a SDR 24V/120W/5A zasilacz na szynę DIN (125,5x125,2x100, UZAS=8+264VAC, I=5A. | szt | 11
| 1) Switch 3 |  | 5,0+6,0 |  | 11
1860 | KNNR N005-10-04-02-00 |  | D-07.03.01a Skrzynka na zasilacz i konwertery z emblematem miasta | szt | 11
| 1) Skrzynka na zasilacz |  | 5,0+6,0 |  | 11
1870 | KNNR N005-10-04-02-00 |  | D-07.03.01a Serwer w obudowie 2U/19",2xCPU Xeon, SSD 64GD, HS, 8 portów RAID, zasilacz redundantny, zawiera szyny do montażu, bez dysków | szt | 1
| 1) Serwer |  | 1,0 |  | 1
1880 | KNNR N005-10-04-02-00 |  | D-07.03.01a Licencja podstawowa VDG Sense PRO | szt | 1
| 1) Licencja podstawowa |  | 1,0 |  | 1
1890 | KNNR N005-10-04-02-00 |  | D-07.03.01a Dysk twardy - praca ciągła, min. 6000GB/SATA | szt | 1
| 1) Dysk twardy NR 1 |  | 1,0 |  | 1
1900 | KNNR N005-10-04-02-00 |  | D-07.03.01a Licencja CarR dla 4 kamer na serwerze (zawiera 4 licencje SP-VCH) | szt | 1
| 1) Licencja CarR |  | 1,0 |  | 1
1910 | KNNR N005-10-04-02-00 |  | D-07.03.01a Licencja dla kanału wizyjnego VDG Sense PRO | szt | 1
| 1) Licencja kanał wizyjny |  | 1,0 |  | 1
1920 | KNNR N005-10-04-02-00 |  | D-07.03.01a L2 Stackable 22xSFP(FE/GE)+2xCombo GE RJ45 (SFP FE/GE)+2x10G SFP+plus 1 optional slot with dual 10G SFP + ports, IP Clustering (up to 36 units), 1 RJ-45 console port, 1USB port, RPS port | szt | 1
| 1) Dysk twardy NR 2 |  | 1,0 |  | 1
1930 | KNNR N005-10-04-02-00 |  | D-07.03.01a Programowanie VMS | szt | 1
| 1) Wdrożenie VMS |  | 1,0 |  | 1
1940 | KNNR N005-10-04-02-00 |  | D-07.03.01a Instalacja - montaż urządzeń i niebędnego okablowania miedzianego. | szt | 1
| 1) Instalacja |  | 1,0 |  | 1
1950 | KNNR N005-07-13-03-23 |  | D-07.03.01a Ułożenie kabla światłowodowego w w/w kanale technologicznym. Kabel światłowodowy typu A-DQ(2N)B2Y 48J 4X12 3,5kN. | metr | 620
| 1) Kabel światłowodowy monitoring |  | 570,0+50,0 |  | 620
DZIAŁ 1.9 |  | Zieleń
1960 | KNR 221-01-12-02-00 |  | D-09.01.01a Koszanie traw chwastów, samosiewów, odrostów, rozdrobnienie - gr śr ok 15 cm | m2 | 120
| 1) Zieleń - koszenie |  | 120,0 |  | 120
1970 | KNR 231-01-03-04-00 |  | D-09.01.01a Zdjęcie darniny, korzeni, profilowanie, zagęszczanie, plantowanie - gr śr ok 15 cm | m2 | 120
| 1) Zieleń - zdjęcie darniny |  | 120,0 |  | 120
1980 | KNR 404-11-03-01-00 |  | D-01.00.00 D-01.02.04 Załadunek, transport, wybór wysypiska po stronie Wykonawcy | m3 | 36
| 1) W/w - transport |  | 120,0*0,15 |  | 18
| 2) W/w - transport |  | 120,0*0,15 |  | 18
1990 | KNR 201-03-13-01-00 |  | D-09.01.01a Formowanie nasypów wraz z zagęszczeniem, plantowaniem, grunt kat 1/2 - uzupełnienia | m3 | 30
| 1) Zieleń - uzupełnienie |  | 120,0*0,25 |  | 30
2000 | KNR 221-04-01-01-00 |  | D-09.01.01a Wykonanie trawników wraz z humusowaniem terenu z obsianiem trawą przy grubości humusu min 5 cm | m2 | 120
| 1) Zieleń - trawa |  | 120,0 |  | 120
2010 | KNNR N001-01-01-07-00 |  | D-09.01.01a Sadzenie drzew z bryłą korzeniową w terenie płaskim w gruncie, dół głębokości 1,0/0,7 m z ziemią o odp. PH, system nawadniająco napowietrzający (2 x rurka) oraz zabezpieczenie na trzy paliki z taśmą i ryglami dla każdego drzewa, obwód pnia min. 10-14 cm, wys. drzewa min. 3,0 m, (1szt=1kpl znaczy wszystkie wg wykazu nr 5) | szt | 1
| 1) Drzewa i rabaty |  | 1,0 |  | 1
2020 | KNR 231-08-18-08-00 |  | D-01.02.04 Montaż zieleni w donicach | szt | 10
| 1) |  | 10,0 |  | 10
DZIAŁ 1.10 |  | Organizacja ruchu
2030 | KNR 231-07-03-02-00 |  | D-07.02.01a Montaż tablic "dotacja wg wzoru" wraz z fundamentem, montaż 2szt słupków do znaku drogowego z rur stalowych fi min 70 mm zastosować z wygiętym ramieniem w przypadku braku skrajni pionowej lub poziomej, słupek ocynkowany wraz z niezbędnymi mocowaniami, wysokość zgodna z przepisami w zależności od zestawu tarcz | szt | 2
| 1) Tablice - dotacja |  | 2,0 |  | 2
2040 | KNNR N004-13-08-02-00 |  | D-01.00.00 D-01.02.04 Przestawienie krzyża przydrożnego z wymianą fundamentu wraz z jego elementami towarzyszącymi, załadunek, transport, wybór wysypiska po stronie Wykonawcy | metr | 1
| 1) Krzyż przydrożny - przestawienie |  | 1,0 |  | 1
2050 | KNR 231-08-18-08-00 |  | D-01.00.00 D-01.02.04 Demontaż słupków wraz z fundamentem, załadunek transport, wybór wysypiska po stronie Wykonawcy | szt | 30
| 1) Słupki - wymiana |  | 10,0 |  | 10
| 2) Słupki - likwidacja |  | 20,0 |  | 20
2060 | KNR 231-08-18-08-00 |  | D-01.00.00 D-01.02.04 Demontaż tarcz znaków drogowych wraz z elementami montażowymi, załadunek, transport, wybór wysypiska po stronie Wykonawcy | szt | 30
| 1) Tarcze - wymiana |  | 10,0 |  | 10
| 2) Tarcze - likwidacja |  | 20,0 |  | 20
2070 | KNR 231-07-03-02-00 |  | D-07.02.01a Montaż tarcz znaków drogowych z odzysku wraz z elementami montażowymi | szt | 3
| 1) Tarcze - odzysk |  | 3,0 |  | 3
2080 | KNR 231-07-02-02-00 |  | D-07.02.01a Montaż słupków z odzysku wraz z fundamentem, kotwami, zaślepkami | szt | 3
| 1) Słupki - odzysk |  | 3,0 |  | 3
2090 | KNR 231-07-03-02-00 |  | D-07.02.01a Montaż znaku drogowego do słupków, tablice i drogowskazy z grupy zgodnej z przepisami, podkład blacha ocynkowana, odblask folia II generacja | szt | 51
| 1) Tarcze - nowe (wymiana) |  | 10,0 |  | 10
| 2) Tarcze - nowe (proj) |  | 41,0 |  | 41
2100 | KNR 231-07-02-02-00 |  | D-07.02.01a Montaż słupków do znaku drogowego z rur stalowych ocynkowanych - zastosować proste, gięte lub wysięgnikowe w przypadku braku skrajni, min. fi 60 mm wraz z uchwytami i elementami montażowymi, kotwami, fundamentem, zaślepkami, wys. zgodna z przepisami w zależności od zestawu tarcz | szt | 45
| 1) Słupki - nowe (wymiana) |  | 10,0 |  | 10
| 2) Słupki - nowe (proj) |  | 35,0 |  | 35
2110 | KNR 231-07-06-04-00 |  | D-07.01.01a Malowanie linii i symboli w technice grubowarstwowej cheoutwardzalnej gładkiej - kolor biały | m2 | 200
| 1) Linie i symbole b |  | 200,0 |  | 200
2120 | KNR 231-07-06-04-00 |  | D-07.01.01a Malowanie linii i symboli w technice grubowarstwowej chemoutwardzalnej gładkiej - kolor czerwony | m2 | 200
| 1) Linie i symbole cz |  | 200,0 |  | 200
2130 | KNR 231-07-06-04-00 |  | D-07.01.01 Malowanie linii i symboli poprzecznych wibracyjnych zwalniających w technice grubowarstwowej chemoutwardzalnej gładkiej - kolor czerwony | m2 | 36.4
| 1) Poprzeczne przed P-10/P-11 |  | (2,8*0,13*10,0)*5,0*2,0 |  | 36.4
2140 | KNR 231-07-06-04-00 |  | D-07.01.01a Likwidacja oznakowania poziomego drogowego, mikrofrezowanie | m2 | 30
| 1) Linie i symbole - frezowanie |  | 30,0 |  | 30
2150 | KNR 231-07-02-02-00 |  | D-01.00.00 D-01.02.04 Demontaż słupków hektometrowych z odblaskami i fundamentem, załadunek, transport, wybór wysypiska po stronie Wykonawcy | szt | 10
| 1) Słupki hektometrowe - demontaż |  | 10,0 |  | 10
2160 | KNR 231-07-02-02-00 |  | D-07.02.02a Montaż słupków hektometrowych z odblaskami, numeracją i fundamentem | szt | 12
| 1) Słupki hektometrowe - nowe (proj) |  | 12,0 |  | 12
2170 | KNR 231-07-01-01-00 |  | D-01.00.00 D-01.02.04 Demontaż w barier wygrodzeniowych sztywnych z rur ocynkowanych malowanych proszkowo - typ U-11a/12a | metr | 10
| 1) Bariera rurowa U-11a - demontaż |  | 10,0 |  | 10
2180 | KNR 231-07-01-01-00 |  | D-07.06.02a Montaż w barier wygrodzeniowych sztywnych z rur ocynkowanych malowanych proszkowo - typ U-11a szczeblinowe - kolor żółty/szary, kolor ustalić z Inwestorem, szer. 2,0 m | metr | 74
| 1) Bariera rurowa szczebl U-11a proj |  | 70,0+4,0 |  | 74
2190 | N006-07-03-01-00 |  | D-01.00.00 D-01.02.04 Demontaż bariery ochronnej drogowej stalowej wraz ze słupkami i jej elementami montażowymi i fundamentem, załadunek transport, wybór wysypiska po stronie Wykonawcy | metr | 30
| 1) Bariera spr - demontaż |  | 30,0 |  | 30
2200 | N006-07-03-01-00 |  | D-07.05.01 Bariera ochronna drogowa prosta i łukowa wraz z elementami odblaskowymi i słupkami hektometrowymi, odblaskami co 4 m oraz dodatkowo na załamaniach, słupki co min. 4m, odcinki proste, łukowe i najazdowe, najazdy wkopane w ziemię z zakończeniami stalowymi oryginalnymi | metr | 50
| 1) Bariera spr - nowe (proj) |  | 50,0 |  | 50
2210 | KNR 231-07-03-02-00 |  | D-07.02.02 Przymocowanie DPT - punktowy element odblaskowy szklany 100mm klejone na klej bitumiczny do stosowania na gorąco, szkło hartowane do umieszczania w jezdni, wielkokierunkowe 360 stopni, białe | szt | 20
| 1) DPT szklane - nowe (proj) |  | 20,0 |  | 20
DZIAŁ 2 |  | Roboty niekwalifikwane
DZIAŁ 2.1 |  | Jezdnia
2220 | KNR 231-08-03-03-00 |  | D-01.02.04 D-04.01.01 Wykonanie koryta/wykopu w nawierzchni z mas min.-asf, kruszyw, kamieniu, betonach z odwodnieniem wykopu - gr 60 cm | m2 | 650
| 1) Jezdnia |  | 650,0 |  | 650
2230 | KNR 231-08-03-03-00 |  | D-01.02.04 D-04.01.01 Wykonanie koryta/wykopu w nawierzchni z gruzu, kruszyw, kamienia z odwodnieniem wykopu - gr 40 cm (pod WUP) | m2 | 650
| 1) Jezdnia |  | 650,0 |  | 650
2240 | KNR 404-11-03-01-00 |  | D-01.00.00 D-01.02.04 Załadunek, transport, wybór wysypiska po stronie Wykonawcy | m3 | 650
| 1) W/w |  | 650,0*0,60 |  | 390
| 2) W/w |  | 650,0*0,40 |  | 260
2250 | KNR 231-01-03-04-00 |  | D-04.01.01 Profilowanie i zagęszczenie podłoża kat 1/4 | m2 | 650
| 1) Jezdnia |  | 650,0 |  | 650
2260 | KNR 231-01-04-01-00 |  | D-05.03.26g Geotkanina filtracyjno - separacyjna z polipropylenu gramatura ok 150g/m2 | m2 | 650
| 1) Jezdnia |  | 650,0 |  | 650
2270 | KNR 231-01-14-01-00 |  | D-04.04.00a WUP warstwa ulepszonego podłoża z mieszanki niezwiązanej stabilizowanej mechanicznie z kruszyw naturalnych, sztucznych, z recyklingu, gruzu betonowego lub mieszaniny tych kruszyw w określonych proporcjach - gr 40 cm | m2 | 650
| 1) Jezdnia |  | 650,0 |  | 650
2280 | KNR 231-01-09-03-00 |  | D-04.05.01a Warstwa mrozochronna/podbudowa pomocnicza z mieszanki związanej spoiwem hydraulicznym C3/4 - gr 20 cm | m2 | 650
| 1) Jezdnia |  | 650,0 |  | 650
2290 | KNR 231-01-09-03-00 |  | D-04.06.01b Podbudowa zasadnicza z betonu C-16/20 grub 20 cm | m2 | 650
| 1) Jezdnia |  | 650,0 |  | 650
2300 | KNR 231-05-08-03-00 |  | D-05.03.23a Nawierzchnia z kostki kamiennej gr 15/17 cm na podsypce cementowo-piaskowej gr 3 cm, kolor kostki I - kostka z odzysku | m2 | 650
| 1) Jezdnia |  | 650,0 |  | 650
DZIAŁ 2.2 |  | Ścieżka
2310 | KNR 231-08-03-03-00 |  | D-01.02.04 D-04.01.01 Wykonanie koryta/wykopu w nawierzchni z mas min.-asf, kruszyw, kamieniu, betonach z odwodnieniem wykopu - gr 30 cm | m2 | 200
| 1) Ścieżka pieszo - rowerowa |  | 200,0 |  | 200
2320 | KNR 231-08-03-03-00 |  | D-01.02.04 D-04.01.01 Wykonanie koryta/wykopu w nawierzchni z gruzu, kruszyw, kamienia z odwodnieniem wykopu - gr 25 cm (pod WUP) | m2 | 0
| 1) Ścieżka pieszo - rowerowa |  | 0,0 |  | 0
2330 | KNR 404-11-03-01-00 |  | D-01.00.00 D-01.02.04 Załadunek, transport, wybór wysypiska po stronie Wykonawcy | m3 | 60
| 1) W/w |  | 200,0*0,30 |  | 60
| 2) W/w |  | 0,0*0,25 |  | 0
2340 | KNR 231-01-03-04-00 |  | D-04.01.01 Profilowanie i zagęszczenie podłoża kat 1/4 | m2 | 200
| 1) Ścieżka pieszo - rowerowa |  | 200,0 |  | 200
2350 | KNR 231-01-04-01-00 |  | D-05.03.26g Geotkanina filtracyjno - separacyjna z polipropylenu gramatura ok 150g/m2 | m2 | 200
| 1) Ścieżka pieszo - rowerowa |  | 200,0 |  | 200
2360 | KNR 231-01-14-01-00 |  | D-04.04.00a WUP warstwa ulepszonego podłoża z mieszanki niezwiązanej stabilizowanej mechanicznie z kruszyw naturalnych, sztucznych, z recyklingu, gruzu betonowego lub mieszaniny tych kruszyw w określonych proporcjach - gr 25 cm | m2 | 200
| 1) Ścieżka pieszo - rowerowa |  | 200,0 |  | 200
2370 | KNR 231-01-09-03-00 |  | D-04.05.01a Warstwa mrozochronna/podbudowa pomocnicza z mieszanki związanej spoiwem hydraulicznym C3/4 - gr 20 cm | m2 | 200
| 1) Ścieżka pieszo - rowerowa |  | 200,0 |  | 200
2380 | KNR 231-05-11-03-00 |  | D-05.03.23a Nawierzchnia z kostki brukowej betonowej gr 8 cm na podsypce cementowo-piaskowej gr 3 cm, kostka mikrofaza kolor kostki I | m2 | 200
| 1) Ścieżka pieszo - rowerowa |  | 200,0 |  | 200
DZIAŁ 2.3 |  | Obramowania nawierzchni
2390 | KNR 231-08-13-03-00 |  | D-01.00.00 D-01.02.04 Rozebranie elementu betonowego/kamiennego na podsypce cementowo-piaskowej | metr | 360
| 1) Kr 15x30cm |  | 130,0 |  | 130
| 2) Op 10x30cm |  | 10,0 |  | 10
| 3) Op 8x30cm |  | 50,0 |  | 50
| 4) Ściek 20cm |  | 50,0+120,0 |  | 170
2400 | KNR 231-08-12-03-00 |  | D-01.00.00 D-01.02.04 Rozebranie ławy betonowej | m3 | 22.5
| 1) Kr 15x30cm |  | 130,0*0,07 |  | 9.1
| 2) Op 10x30cm |  | 10,0*0,07 |  | 0.7
| 3) Op 8x30cm |  | 50,0*0,05 |  | 2.5
| 4) Ściek 20cm |  | (50,0+120,0)*0,06 |  | 10.2
2410 | KNR 404-11-03-01-00 |  | D-01.00.00 D-01.02.04 Załadunek, transport, wybór wysypiska po stronie Wykonawcy | m3 | 90.715
| 1) Kr 15x30cm |  | 130,0*0,15*0,35 |  | 6.825
| 2) Op 10x30cm |  | 10,0*0,10*0,35 |  | 0.35
| 3) Op 8x30cm |  | 50,0*0,08*0,35 |  | 1.4
| 4) Ściek 20cm |  | (50,0*0,20*0,06)+(120,0*0,20*0,06) |  | 2.04
| 5) Ławy |  | 22,500 |  | 22.5
| 6) Rowek |  | 360,0*0,40*0,40 |  | 57.6
2420 | KNR 231-04-01-06-00 |  | D-08.01.01(02) D-08.03.01 D-08.05.00(06a) Rowek w nawierzchniach drogowych i gruncie o wym 40x40cm z ewentualnym docięciem krawędzi | metr | 360
| 1) Kr 15x30cm |  | 130,0 |  | 130
| 2) Op 10x30cm |  | 10,0 |  | 10
| 3) Op 8x30cm |  | 50,0 |  | 50
| 4) Ściek 20cm |  | 50,0 |  | 50
| 5) Ściek 20cm |  | 120,0 |  | 120
2430 | KNR 231-04-02-04-00 |  | D-08.01.01(02) D-08.03.01 D-08.05.00(06a) Ława betonowa, beton C12/15 | m3 | 32.7
| 1) Kr 15x30cm |  | 130,0*0,07 |  | 9.1
| 2) Op 10x30cm |  | 10,0*0,07 |  | 0.7
| 3) Op 8x30cm |  | 50,0*0,05 |  | 2.5
| 4) Ściek 20-40cm |  | 50,0*0,12 |  | 6
| 5) Ściek 20-40cm |  | 120,0*0,12 |  | 14.4
2440 | KNR 231-04-04-04-00 |  | D-08.01.01 D-08.01.01b Krawężnik kamienny 15x30cm na podsypce cementowo-piaskowej gr 5cm, prosty i docinany na większych łukach, łukowy do R=1, 2, 3, 5, 8, 12m, kolor szary | metr | 130
| 1) Kr 15x30cm kamień |  | 130,0 |  | 130
2450 | KNR 231-04-07-05-00 |  | D-08.03.01 Opornik betonowy 10x30cm na podsypce cementowo-piaskowej gr 5cm, op prosty, docinany na łukach, kolor szary | metr | 10
| 2) Op 10x30cm beton |  | 10,0 |  | 10
2460 | KNR 231-04-07-05-00 |  | D-08.03.01 Obrzeże betonowe 8x30cm na podsypce cementowo-piaskowej gr 5cm, ob proste, docinane na łukach, kolor szary | metr | 50
| 3) Ob 8x30cm beton |  | 50,0 |  | 50
2470 | KNR 231-06-08-03-00 |  | D-08.05.00(06a) Ściek szer 40cm z kostki brukowej betonowej fazowanej szarej gr 8 cm na podsypce cementowo - piaskowej gr 3 cm, prosty i docinany na łukach, kolor szary | metr | 50
| 4) Ściek 40cm beton |  | 50,0 |  | 50
2480 | KNR 231-06-08-01-00 |  | D-08.05.00(06a) Ściek szer 40cm z kostki kamiennej szarej gr 8/10 cm na podsypce cementowo - piaskowej gr 3 cm, prosty i docinany na łukach, kolor szary | metr | 120
| 4) Ściek 40cm kamień |  | 120,0 |  | 120
2490 | KNR 231-08-13-03-00 |  | D-01.00.00 D-01.02.04 Rozebranie elementu betonowego/kamiennego na podsypce cementowo-piaskowej | metr | 200
| 1) Kr 15x21x30cm przełożenie |  | 50,0 |  | 50
| 2) Kr 15x30cm przełożenie |  | 50,0 |  | 50
| 3) Op 10x30cm przełożenie |  | 50,0 |  | 50
| 4) Op 8x30cm przełożenie |  | 50,0 |  | 50
2500 | KNR 231-08-12-03-00 |  | D-01.00.00 D-01.02.04 Rozebranie ławy betonowej | m3 | 14.5
| 1) Kr 15x21x30cm przełożenie |  | 50,0*0,11 |  | 5.5
| 2) Kr 15x30cm przełożenie |  | 50,0*0,07 |  | 3.5
| 3) Op 10x30cm przełożenie |  | 50,0*0,06 |  | 3
| 4) Op 8x30cm przełożenie |  | 50,0*0,05 |  | 2.5
2510 | KNR 404-11-03-01-00 |  | D-01.00.00 D-01.02.04 Załadunek, transport, wybór wysypiska po stronie Wykonawcy | m3 | 47.949
| 1) Kr 15x21x30cm przełożenie |  | (20,0*0,20)*0,21*0,35 |  | 0.294
| 2) Kr 15x30cm (100%pdo20%n) |  | (50,0*0,20)*0,15*0,35 |  | 0.525
| 3) Op 10x30cm (100%pdo20%n) |  | (50,0*0,20)*0,10*0,35 |  | 0.35
| 4) Op 8x30cm (100%pdo20%n) |  | (50,0*0,20)*0,08*0,35 |  | 0.28
| 5) Ławy (100%) |  | 14,5 |  | 14.5
| 6) Rowek |  | 200,0*0,40*0,40 |  | 32
2520 | KNR 231-04-01-06-00 |  | D-08.01.01(02) D-08.03.01 D-08.05.00(06a) Rowek w nawierzchniach drogowych i gruncie o wym 40x40cm z ewentualnym docięciem krawędzi | metr | 200
| 1) Kr 15x21x30cm przełożenie |  | 50,0 |  | 50
| 2) Kr 15x30cm przełożenie |  | 50,0 |  | 50
| 3) Op 10x30cm przełożenie |  | 50,0 |  | 50
| 4) Op 8x30cm przełożenie |  | 50,0 |  | 50
2530 | KNR 231-04-02-04-00 |  | D-08.01.01(02) D-08.03.01 D-08.05.00(06a) Ława betonowa, beton C12/15 | m3 | 14.5
| 1) Kr 15x21x30cm przełożenie |  | 50,0*0,11 |  | 5.5
| 2) Kr 15x30cm przełożenie |  | 50,0*0,07 |  | 3.5
| 3) Op 10x30cm przełożenie |  | 50,0*0,06 |  | 3
| 4) Op 8x30cm przełożenie |  | 50,0*0,05 |  | 2.5
2540 | KNR 231-04-03-03-00 |  | D-08.01.01 D-08.01.01b Krawężnik betonowy 15x21x30cm na podsypce cementowo-piaskowej gr 5cm, prosty, docinany na łukach szary, przełożenie - w tym do 20% nowego | metr | 50
| 1) Kr 15x30cm przełożenie |  | 50,0 |  | 50
2550 | KNR 231-04-03-03-00 |  | D-08.01.01 D-08.01.01b Krawężnik betonowy 15x30cm na podsypce cementowo-piaskowej gr 5cm, prosty, docinany na łukach szary, przełożenie - w tym do 20% nowego | metr | 50
| 2) Kr 15x30cm przełożenie |  | 50,0 |  | 50
2560 | KNR 231-04-03-03-00 |  | D-08.03.01 Opornik betonowy 10x30cm na podsypce cementowo-piaskowej gr 5cm, prosty, docinany na łukach szary, przełożenie - w tym do 20% nowego | metr | 50
| 3) Op 10x30cm przełożenie |  | 50,0 |  | 50
2570 | KNR 231-04-07-05-00 |  | D-08.03.01 Opornik betonowy 8x30cm na podsypce cementowo-piaskowej gr 5cm, prosty, docinany na łukach szary, przełożenie - w tym do 20% nowego | metr | 50
| 4) Op 8x30cm przełożenie |  | 50,0 |  | 50
DZIAŁ 2.4 |  | Kanał technologiczny
2580 | KNR 201-08-01-02-00 |  | D-01.03.04a Wykop ręczny lub mechaniczny z odwodnieniem wykopów w obudowie typu boks, grunt kat 1/4, zabezpieczenie na czas prowadzenia robót wszelkiej infrastruktury podziemnej kolidującej z projektowaną infrastrukturą, podwieszanie itp. | m3 | 81.6
| 1) Kanał techn KTu1/KTp1 N |  | 0,5*(100,0)*1,5 |  | 75
| 2) Studnie SKR-1 N |  | 1,5*1,0*1,1*(4) |  | 6.6
2590 | KNR 404-11-03-01-00 |  | D-01.00.00 D-01.02.04 Załadunek, transport, wybór wysypiska po stronie Wykonawcy | m3 | 81.6
| 1) Pod w/w |  | 81,600 |  | 81.6
2600 | KNNR N004-14-11-01-00 |  | D-01.03.04a Podłoże z materiałów sypkich, mieszanka kruszywa naturalnego pospółka o uziarnieniu 0÷20 mm | m3 | 7.8
| 1) Kanał techn KTu1/KTp1 N |  | 0,4*(100,0)*0,15 |  | 6
| 2) Studnie SKR-1 N |  | 1,5*2,0*0,15*(4) |  | 1.8
2610 | KNNR N004-14-10-02-01 |  | D-01.03.04a Podłoża betonowe C12/15 | m3 | 1.8
| 1) Studnie SKR-1 N |  | 1,5*2,0*0,15*(4) |  | 1.8
2620 | KNR 201-02-30-01-10 |  | D-01.03.04a Zasypka wykopów warstwami materiałem sypkim, mieszanka kruszywa naturalnego pospółka o uziarnieniu 0÷31,5 mm | m3 | 60.9772
| 1) Zasypka |  | 81,600-7,800-1,800-(3,14*0,110*0,110*(0))-(3,14*0,080*0,080*(100))-(1,75*1,16*1,11*(4)) |  | 60.9772
2630 | KNNR N005-07-05-01-01 |  | D-01.03.04a Kanał technologiczny KTu1 (DVK110 + mikrokanalizacja DB7*10X1,0*UD + 3 OPTO40), uszczelnienie otworów pianką poliuretanową, w/w przewody kolorowe odmienne, przykrycie kanału taśmą ostrzegawczą pomarańczową "Uwaga kanał technologiczny" z PCW uplast. gr. pow. 0,4-0,6 mm gat.I/II, kanały przytwierdzać na ściankach studni wraz z zaślepkami/uszczelnieniami, elementy montażowe | metr | 0
| 1) Kanał techn KTu1 N |  | 0,0 |  | 0
2640 | KNNR N005-07-05-01-05 |  | D-01.03.04a Kanał technologiczny KTp1 (DVK110 + mikrokanalizacja DB7*10X1,0*UD + 3 OPTO40 + DVK160/SRS-G160), uszczelnienie otworów pianką poliuretanową, w/w przewody kolorowe odmienne, rura osłonowa kolor niebieski, przykrycie kanału taśmą ostrzegawczą pomarańczową "Uwaga kanał technologiczny" z PCW uplast. gr. pow. 0,4-0,6 mm gat.I/II, kanały przytwierdzać na ściankach studni z zaślepkami/uszczelnieniami, elementy montażowe | metr | 100
| 1) Kanał techn KTp1 N |  | 100,0 |  | 100
2650 | KNR Z501-03-01-06-00 |  | D-01.03.04a Budowa studni kablowych prefabrykowanych żelbetowych rozdzielczych dwuelementowych SKR-1 (korpus żelbetowy dwuelementowy, rama ciężka podwójna, pokrywa ciężka z wywietrznikiem, rury wsporcze, uchwyty kablowe i niezbędne elementy, osadnik i dno prefabrykowane, malowanie studni, opisane i umocowane tabliczki oznaczeniowe - Logo właścicela, wymiary zewnętrzne (wewnętrzne) studni: dł. ok. 116(102)cm; szer. ok. 69(55)cm; wys. ok 76(69) cm uszczelnienie otworów pianką poliuretanową | szt | 4
| 1) Studnie SKR-1 N |  | 4,0 |  | 4
2660 | KNR Z501-03-01-06-00 |  | D-01.03.04a Montaż w studni stalowej wewnętrznej pokrywy zabezpieczajacej z regulacją wymiaru i otworami w/w typu, system zamykania typu Abloy oraz kłódka, zamki lub kłódki odporne na korozje | szt | 4
| 1) Zabezpieczenia antykradzieżowe |  | 4,0 |  | 4
2670 | KNR Z501-01-02-05-00 |  | D-01.03.04a Taśma ostrzegawczo-lokalizacyjna pomarańczowa z napisem "Uwaga kabel optotelekomunikacyjny itp.", połączenia lokalizować w studniach kablowych w montowanych na ścianach puszkach tworzywowych | metr | 4
| 1) Taśma ostrzegawczo-lokalizacyjna |  | 4,0 |  | 4
2680 | KNNR N004-16-10-06-00 |  | D-01.03.04a Próba szczelności kanałów rurowych (odcinki od studni do studni) | szt | 4
| 1) Próba szczelności |  | 4,0 |  | 4
2690 | KNNR N004-16-10-06-00 |  | D-01.03.04a Kalibracja kanału (odcinki od studni do studni) | szt | 4
| 1) Kalibracja kanału |  | 4,0 |  | 4
DZIAŁ 2.5 |  | Oświetlenie uliczne
2700 | KNNR N005-07-01-02-00 |  | D-07.07.01 Kopanie koryt ręcznie lub mechanicznie w gruncie kat 1/4 | m3 | 48.98
| 1) Koryto słupy N+W |  | 0,35*0,35*2,0*(2,0+2,0) |  | 0.98
| 2) Rowki kable N+N+D |  | (100,0+30,0+20,0)*0,4*0,8 |  | 48
2710 | KNR 404-11-03-01-00 |  | D-07.07.01 Załadunek, transport, wybór wysypiska po stronie Wykonawcy | m3 | 48.98
| 1) W/w |  | 48,980 |  | 48.98
2720 | KNNR N004-14-11-01-00 |  | D-07.07.01 Podłoże z materiałów sypkich, piaski drobne/średnie/pospółka | m3 | 7.8735
| 1) Koryto słupy N+W |  | 0,35*0,35*0,15*(2,0+2,0) |  | 0.0735
| 2) Rowki - kable N+N |  | (100,0+30,0)*0,4*0,15 |  | 7.8
2730 | KNNR N004-14-10-02-01 |  | D-07.07.01 Podłoża betonowe C12/15 | m3 | 0.0735
| 1) Koryto słupy N+W |  | 0,35*0,35*0,15*(2,0+2,0) |  | 0.0735
2740 | KNR 201-02-30-01-10 |  | D-07.07.01 Zasypka wykopów warstwami materiałem sypkim, , piaski drobne/średnie/pospółka | m3 | 39.2981
| 1) Zasypka |  | 48,980-7,874-0,074-(3,14*0,001*0,001*(100-100))-(3,14*0,055*0,055*(100))-(0,35*0,35*1,6*(2+2)) |  | 39.2981
2750 | KNNR 009-1001-08-00 |  | D-01.00.00 D-01.02.04 Demontaż słupów oświetleniowych H=9,0 m wraz z trzpieniem lub wysięgnikiem, fundamentem o masie: ponad 100 do 300 kg, załadunek, transport, wybór wysypiska po stronie Wykonawcy | szt | 2
| 1) Demontaż słupów 9 m |  | 2,0 |  | 2
2760 | KNNR 009-1001-08-00 |  | D-01.00.00 D-01.02.04 Demontaż słupów oświetleniowych H=6,0 m wraz z trzpieniem lub wysięgnikiem, fundamentem o masie: ponad 100 do 300 kg, załadunek, transport, wybór wysypiska po stronie Wykonawcy | szt | 2
| 1) Demontaż słupów 6 m |  | 2,0 |  | 2
2770 | KNNR 009-1005-03-00 |  | D-01.00.00 D-01.02.04 Demontaż oprawy oświetlenia zewnętrznego zainstalowanej na trzpieniu słupa lub wysięgniku, załadunek, transport, wybór wysypiska po stronie Wykonawcy | kmpl | 4
| 1) Demontaż oprawy na słupie |  | 2,0+2,0 |  | 4
2780 | 005-0707-02-00 |  | D-01.00.00 D-01.02.04 Demontaż l. napowietrznej | metr | 30
| 1) Demontaż L.napowietrzna |  | 30,0 |  | 30
2790 | 005-0707-02-00 |  | D-01.00.00 D-01.02.04 Demontaż kabli wielożyłowych w rowkach, o masie pon. 0,5 do 1,0 kg/m i folii, załadunek, transport, wybór wysypiska po stronie Wykonawcy | metr | 20
| 1) Demontaż kabli |  | 20,0 |  | 20
2800 | KNR 508-06-08-07-00 |  | D-01.00.00 D-01.02.04 Demontaż bednarki w rowach kablowych, załadunek, transport, wybór wysypiska po stronie Wykonawcy | metr | 20
| 1) Demontaż bednarki |  | 20,0 |  | 20
2810 | KNNR N005-10-01-01-00 |  | D-07.07.01 Montaż ustrojów niosących/fundamentów do słupów, Fundament prefabrykowany, zabezpieczenie substancją izolującą, rozmiar jak dla latarń wysokich o wymiarach min. 400x410x1200mm | szt | 2
| 1) Fundament o.drogowe |  | 2,0 |  | 2
2820 | KNNR N005-10-01-01-00 |  | D-07.07.01 Montaż ustrojów niosących/fundamentów do słupów, fundament prefabrykowany, zabezpieczenie substancją izolującą, rozmiar jak dla latarń niskich o wymiarach min. 275x275x1000mm | szt | 2
| 1) Fundament o.przejść |  | 2,0 |  | 2
2830 | KNNR N005-10-01-01-00 |  | D-07.07.01 Montaż i stawianie słupów oświetleniowych, słup oświetleniowy żeliwny stylizowany H=9 m, baza żeliwna, bez herbu, z otworem pod iluminację świetlną, z uchwytem flagowym potrójnym, stal, czarny RAL9005. Wysokość wnęki słupowej nie mniej niż 60cm nad poziomem zniwelowanego terenu. Złącze IZK (komplet = 1Xzerowe IZK 4-01, 2Xfazowe IZK 4-02, 1Xbezpiecznikowe IZK 4-03).Gniazdo RST 20I3 na kabel 6-10mm, połaczenie śrubowe czarne.Wtyk RST 20I3 na kabel 6-10mm, połączenie śrubowe czarne. Zaślepka z linką do zamknięcia nieużywanych gniazd RST 20I2, RST 20I3, czarna. | szt | 2
| 1) Słupy o.drogowe 9m |  | 2,0 |  | 2
2840 | KNNR N005-10-01-01-00 |  | D-07.07.01 Montaż i stawianie słupów oświetleniowych, słup oświetleniowy żeliwny stylizowany H=6 m, baza żeliwna, bez herbu, z otworem pod iluminację świetlną, z uchwytem flagowym potrójnym, stal, czarny RAL9005. Wysokość wnęki słupowej nie mniej niż 60cm nad poziomem zniwelowanego terenu. Złącze IZK (komplet = 1Xzerowe IZK 4-01, 2Xfazowe IZK 4-02, 1Xbezpiecznikowe IZK 4-03).Gniazdo RST 20I3 na kabel 6-10mm, połaczenie śrubowe czarne.Wtyk RST 20I3 na kabel 6-10mm, połączenie śrubowe czarne. Zaślepka z linką do zamknięcia nieużywanych gniazd RST 20I2, RST 20I3, czarna. | szt | 2
| 1) Słupy o.przejść 6m |  | 2,0 |  | 2
2850 | KNNR N005-10-01-01-00 |  | D-07.07.01 Montaż złącza IZK (koplet), wkładka topnikowa | szt | 4
| 1) IZK + wkładka topnikowa |  | 2,0+2,0 |  | 4
2860 | KNNR N005-10-02-01-00 |  | D-07.07.01 Montaż wysięgnika żeliwnego stylizowanego fi 60 mm rurowego 1-ram na słupie, wysięgnik kąt 5st W=1,5m, zwyżka dobrana do długości wysięgnika | szt | 2
| 1) Wysięgniki o.drogowe |  | 2,0 |  | 2
2870 | KNNR N005-10-02-01-00 |  | D-07.07.01 Montaż wysięgnika żeliwnego stylizowanego fi 60 mm rurowego 1-ram na słupie, wysięgnik kąt 5st W=1,5m, zwyżka dobrana do długości wysięgnika | szt | 2
| 1) Wysięgniki o.przejść |  | 2,0 |  | 2
2880 | KNNR N005-10-03-03-00 |  | D-07.07.01 Montaż przewodów wciąganych do latarni, przewód YDY 3x2,5mm2 do 9,0+1,5m | kmpl | 2
| 1) Przewody w słupach o.drogowe |  | 2,0 |  | 2
2890 | KNNR N005-10-03-02-00 |  | D-07.07.01 Montaż przewodów wciąganych do latarni, przewód YDY 3x2,5mm2 do 6,0+1,5m | kmpl | 2
| 1) Przewody w słupach o.przejść |  | 2,0 |  | 2
2900 | KNNR N005-10-04-02-09 |  | D-07.07.01 Montaż oprawy żeliwnej stylizowanej na wysięgniku, oprawa zgodna z dokumentacją - oprawa drogowa | szt | 2
| 1) Oprawa NR 1 o.drogowe |  | 2,0 |  | 2
2910 | KNNR N005-10-04-02-09 |  | D-07.07.01 Montaż oprawy żeliwnej stylizowanej na wysięgniku, oprawa zgodna z dokumentacją - dedykowana dla przejść dla pieszych - doświetlenie | szt | 2
| 1) Oprawa NR 3 o.przejść |  | 2,0 |  | 2
2920 | KNNR N005-07-26-10-10 |  | D-07.07.01 Zarobienie na sucho końca kabli do 1 KV wielożyłowego o przekroju żył do 50 mm2 | szt | 4
| 1) Obróbka na sucho kabli |  | 2,0+2,0 |  | 4
2930 | KNNR N005-07-05-01-03 |  | D-07.07.01 Montaż kanału z rur osłonowych, kanał HDPE fi 110mm pełna, uszczelnienie otworów pianką poliuretanową | metr | 100
| 1) Rura osłonowa HDPE 110 pełna |  | 100,0 |  | 100
2940 | KNNR N005-07-05-01-03 |  | D-07.07.01 Montaż kanału z rur osłonowych, kanał HDPE fi 110mm dwudzielna, uszczelnienie otworów pianką poliuretanową | metr | 100
| 1) Rura osłonowa HDPE 110 dwudzielna |  | 100,0 |  | 100
2950 | KNNR N005-07-07-02-23 |  | D-07.07.01 Układanie kabla w rowach kablowych, kabel YAKY 4x35mm2, opaski informacyjne co 10 m, przykrycie kabli folią niebieską z PCW uplast. gr. pow. 0,4-0,6 mm gat.I/II | metr | 12
| 1) Kable w rowkach YAKY4x35mm2 |  | 100,0-100,0 |  | 0
| 2) Kable zapas 6% |  | 100,0*0,06 |  | 6
| 3) Kable zapas przy każdej latarni 1,5m |  | 1,5*(2,0+2,0) |  | 6
2960 | KNNR N005-07-13-03-23 |  | D-07.07.01 Układanie kabla w rurach, kanałach zamkniętych, kabel YAKY 4x25mm2, opaski informacyjne co 10 m, przykrycie rur folią niebieską z PCW uplast. gr. pow. 0,4-0,6 mm gat.I/II | metr | 100
| 1) Kable w rurach |  | 100,0 |  | 100
2970 | KNR 508-06-08-07-00 |  | D-07.07.01 Układanie bednarki w rowach kablowych - przekrój bednarki: do 120 mm2 | metr | 100
| 1) Bednarka |  | 100,0 |  | 100
2980 | KNNR N005-10-01-01-00 |  | D-07.07.01 Montaż złączek dla uziomu | szt | 4
| 1) Złączka |  | 2,0+2,0 |  | 4
2990 | KNNR N005-10-01-01-00 |  | D-07.07.01 Montaż uchwytów krzyżowych dla uziomu | szt | 4
| 1) Uchwyt krzyżowy |  | 2,0+2,0 |  | 4
3000 | KNNR N005-10-01-01-00 |  | D-07.07.01 Montaż grotów dla uziomu | szt | 4
| 1) Grot |  | 2,0+2,0 |  | 4
3010 | KNNR N005-10-01-01-00 |  | D-07.07.01 Montaż głowic dla uziomu | szt | 4
| 1) Głowica |  | 2,0+2,0 |  | 4
3020 | KNNR N005-06-06-04-00 |  | D-07.07.01 Uziom ze stali miedziowanej dł do 3,0 m metodą udarową w gruncie kat 1/4 | szt | 4
| 1) Uziomy 1 |  | 2,0+2,0 |  | 4
3030 | KNNR N005-06-06-03-00 |  | D-07.07.01 Uziom ze stali miedziowanej następne 1,5 m długości metodą udarową w gruncie kat 1/4 | szt | 4
| 1) Uziomy 2 |  | 2,0+2,0 |  | 4
3040 | KNNR N009-08-06-04-02 |  | D-07.07.01 Mufa przelotowa z tworzywa na kablu w rowie kablowym | szt | 4
| 1) Montaż muf |  | 2,0+2,0 |  | 4
3050 | KNNR N005-13-01-01-00 |  | D-07.07.01 Sprawdzanie i pomiar obwodu elektrycznego N.N. ilości 1 faz(1szt.=1kpl dla całego zakresu zadania) | szt | 1
| 1) Pomiar obwodu elektrycznego 1 |  | 1,0 |  | 1
3060 | KNNR N005-13-02-03-00 |  | D-07.07.01 Badanie linii kablowej - kabel wielożyłowy (1szt.=1kpl dla całego zakresu zadania) | szt | 1
| 1) Badanie linii kablowej 2 |  | 1,0 |  | 1
3070 | KNNR N005-13-03-01-00 |  | D-07.07.01 Pomiar rezystancji izolacji obwód 1-fazowy pomiar pierwszy (1szt.=1kpl dla całego zakresu zadania) | szt | 1
| 1) Pomiar rezystancji 3 |  | 1,0 |  | 1
3080 | KNNR N005-13-03-02-00 |  | D-07.07.01 Pomiar rezystancji izolacji obwód 1-fazowy pomiar następny (1szt.=1kpl dla całego zakresu zadania) | szt | 1
| 1) Pomiar rezystancji 4 |  | 1,0 |  | 1
3090 | KNNR N005-13-04-01-00 |  | D-07.07.01 Badania instalacji uziemniającej pomiar pierwszy (1szt.=1kpl dla całego zakresu zadania) | szt | 1
| 1) Badania instalacja uziemniająca 5 |  | 1,0 |  | 1
3100 | KNNR N005-13-04-02-00 |  | D-07.07.01 Badania instalacji uziemniającej pomiar następny (1szt.=1kpl dla całego zakresu zadania) | szt | 1
| 1) Badania instalacja uziemniająca 6 |  | 1,0 |  | 1
3110 | KNNR N005-13-04-05-00 |  | D-07.07.01 Badania skutecznosci zerowania pomiar pierwszy (1szt.=1kpl dla całego zakresu zadania) | szt | 1
| 1) Badania skutecznosć zerowania 7 |  | 1,0 |  | 1
3120 | KNNR N005-13-04-06-00 |  | D-07.07.01 Badania skutecznosci zerowania pomiar następny (1szt.=1kpl dla całego zakresu zadania) | szt | 1
| 1) Badania skutecznosć zerowania 8 |  | 1,0 |  | 1
DZIAŁ 2.6 |  | Monitoring miejski
3130 | KNNR N005-07-01-02-00 |  | D-07.03.01a Kopanie koryt ręcznie lub mechanicznie w gruncie kat 1/4 | m3 | 16
| 1) Rowki kable N |  | (50,0)*0,4*0,8 |  | 16
3140 | KNR 404-11-03-01-00 |  | D-07.03.01a Załadunek, transport, wybór wysypiska po stronie Wykonawcy | m3 | 16
| 1) W/w |  | 16,000 |  | 16
3150 | KNNR N004-14-11-01-00 |  | D-07.03.01a Podłoże z materiałów sypkich, piaski drobne/średnie/pospółka | m3 | 3
| 1) Rowki - kable N |  | (50,0)*0,4*0,15 |  | 3
3160 | KNR 201-02-30-01-10 |  | D-07.03.01a Zasypka wykopów warstwami materiałem sypkim, , piaski drobne/średnie/pospółka | m3 | 12.5251
| 1) Zasypka |  | 16,000-3,000-(3,14*0,055*0,055*(50)) |  | 12.5251
3170 | KNNR N005-10-01-01-00 |  | D-07.03.01a Montaż złącza IZK (koplet), wkładka topnikowa | szt | 3
| 1) IZK + wkładka topnikowa |  | 3,0 |  | 3
3180 | KNNR N005-10-02-01-00 |  | D-07.03.01a Montaż wysięgnika żeliwnego stylizowanego fi 60 mm rurowego 1-ram na słupie, wysięgnik kąt 5st W=1,5m, zwyżka dobrana do długości wysięgnika | szt | 2
| 1) Wysięgniki do kamer |  | 2,0 |  | 2
3190 | KNNR N005-10-03-03-00 |  | D-07.03.01a Montaż przewodów wciąganych do latarni, przewód YDY 3x2,5mm2 do 9,0+1,5m | kmpl | 2
| 1) Przewody w słupach do kamer |  | 2,0 |  | 2
3200 | KNNR N005-07-05-01-03 |  | D-07.03.01a Montaż kanału z rur osłonowych, kanał HDPE fi 110mm pełna, uszczelnienie otworów pianką poliuretanową | metr | 50
| 1) Rura osłonowa HDPE 110 pełna |  | 50,0 |  | 50
3210 | KNNR N005-07-13-03-23 |  | D-07.03.01a Układanie kabla w rurach, kanałach zamkniętych, kabel YAKY 4x25mm2, opaski informacyjne co 10 m, przykrycie rur folią niebieską z PCW uplast. gr. pow. 0,4-0,6 mm gat.I/II | metr | 50
| 1) Kable w rurach |  | 50,0 |  | 50
3220 | KNNR N005-07-07-02-23 |  | D-07.03.01a Ręczne układanie kabli w kanale technologicznym w rurze fi 110 | metr | 120
| 1) Kable w kanale techn |  | 100,0 |  | 100
| 2) Kable zapas |  | 20,0 |  | 20
3230 | KNR 508-06-08-07-00 |  | D-07.03.01a Układanie bednarki w rowach kablowych - przekrój bednarki: do 120 mm2 | metr | 50
| 1) Bednarka |  | 50,0 |  | 50
3240 | KNNR N005-10-01-01-00 |  | D-07.03.01a Montaż złączek dla uziomu | szt | 2
| 1) Złączka |  | 2,0 |  | 2
3250 | KNNR N005-10-01-01-00 |  | D-07.03.01a Montaż uchwytów krzyżowych dla uziomu | szt | 2
| 1) Uchwyt krzyżowy |  | 2,0 |  | 2
3260 | KNNR N005-10-01-01-00 |  | D-07.03.01a Montaż grotów dla uziomu | szt | 2
| 1) Grot |  | 2,0 |  | 2
3270 | KNNR N005-10-01-01-00 |  | D-07.03.01a Montaż głowic dla uziomu | szt | 2
| 1) Głowica |  | 2,0 |  | 2
3280 | KNNR N005-06-06-04-00 |  | D-07.03.01a Uziom ze stali miedziowanej dł do 3,0 m metodą udarową w gruncie kat 1/4 | szt | 2
| 1) Uziomy 1 |  | 2,0 |  | 2
3290 | KNNR N005-06-06-03-00 |  | D-07.03.01a Uziom ze stali miedziowanej następne 1,5 m długości metodą udarową w gruncie kat 1/4 | szt | 2
| 1) Uziomy 2 |  | 2,0 |  | 2
3300 | KNNR N009-08-06-04-02 |  | D-07.03.01a Montaż muf z tworzyw termokurczliwych przelotowych na kablach energetycznych wielożyłowych o izolacji i powłoce z tworzyw sztucznych | szt | 2
| 1) Montaż muf |  | 2,0 |  | 2
3310 | KNNR N005-07-26-10-10 |  | D-07.03.01a Obróbka na sucho kabli na nap. do 1 kV, o izolacji i powłoce z tworzyw sztucznych - zarobienie na sucho końca kabla wielożyłowego o przekroju żył w/w. | szt | 1
| 1) Obróbka na sucho kabli |  | 1,0 |  | 1
3320 | KNNR N005-13-01-01-00 |  | D-07.03.01a Sprawdzanie i pomiar obwodu elektrycznego N.N. ilości 1 faz(1szt.=1kpl dla całego zakresu zadania) | szt | 1
| 1) Pomiar obwodu elektrycznego 1 |  | 1,0 |  | 1
3330 | KNNR N005-13-02-03-00 |  | D-07.03.01a Badanie linii kablowej - kabel wielożyłowy (1szt.=1kpl dla całego zakresu zadania) | szt | 1
| 1) Badanie linii kablowej 2 |  | 1,0 |  | 1
3340 | KNNR N005-13-03-01-00 |  | D-07.03.01a Pomiar rezystancji izolacji obwód 1-fazowy pomiar pierwszy (1szt.=1kpl dla całego zakresu zadania) | szt | 1
| 1) Pomiar rezystancji 3 |  | 1,0 |  | 1
3350 | KNNR N005-13-03-02-00 |  | D-07.03.01a Pomiar rezystancji izolacji obwód 1-fazowy pomiar następny (1szt.=1kpl dla całego zakresu zadania) | szt | 1
| 1) Pomiar rezystancji 4 |  | 1,0 |  | 1
3360 | KNNR N005-13-04-01-00 |  | D-07.03.01a Badania instalacji uziemniającej pomiar pierwszy (1szt.=1kpl dla całego zakresu zadania) | szt | 1
| 1) Badania instalacja uziemniająca 5 |  | 1,0 |  | 1
3370 | KNNR N005-13-04-02-00 |  | D-07.03.01a Badania instalacji uziemniającej pomiar następny (1szt.=1kpl dla całego zakresu zadania) | szt | 1
| 1) Badania instalacja uziemniająca 6 |  | 1,0 |  | 1
3380 | KNNR N005-13-04-05-00 |  | D-07.03.01a Badania skutecznosci zerowania pomiar pierwszy (1szt.=1kpl dla całego zakresu zadania) | szt | 1
| 1) Badania skutecznosć zerowania 7 |  | 1,0 |  | 1
3390 | KNNR N005-13-04-06-00 |  | D-07.03.01a Badania skutecznosci zerowania pomiar następny (1szt.=1kpl dla całego zakresu zadania) | szt | 1
| 1) Badania skutecznosć zerowania 8 |  | 1,0 |  | 1
3400 | KNNR N005-13-01-01-00 |  | D-07.03.01a Sprawdzanie i pomiar obwodu elektrycznego N.N. ilości 1 faz(1szt.=1kpl dla całego zakresu zadania) | szt | 1
| 1) Pomiar obwodu elektrycznego 1 |  | 1,0 |  | 1
3410 | KNNR N005-10-02-01-00 |  | D-07.03.01a Montaż uchwytów do kamer obrotowych 360 st mocowanych na słupie, stal, ocynk, malowane proszkowo czarne, regulacja kąta zwrotu | szt | 2
| 1) Uchwyty do kamer monitoring |  | 2,0 |  | 2
3420 | KNNR N005-10-03-02-00 |  | D-07.03.01a Montaż przewodów do kamer, przez wciąganie w słupy rury osłonowe i uchwyty, przy wysokości słupów: do 5m. Przewód YDY3x2,5mm2. | kmpl | 2
| 1) Przewody w słupach monitoring |  | 2,0 |  | 2
3430 | KNNR N005-10-04-02-00 |  | D-07.03.01a Kamera obrotowa 360st. 12MP real time, multiple dewarped H.264/MJPG, IR, IP66. | szt | 2
| 1) Kamera obrotowa 360st |  | 2,0 |  | 2
3450 | KNNR N005-10-04-02-00 |  | D-07.03.01a Transformator do kamer obrotowych, 24V/3.3A na szynie DIN. | szt | 2
| 1) Transformator |  | 2,0 |  | 2
3460 | KNNR N005-10-04-02-00 |  | D-07.03.01a Compatibility: PNO-9080R, SNO-8081R, SBO-100B1. | szt | 2
| 1) Compatibility |  | 2,0 |  | 2
3470 | KNNR N005-10-04-02-00 |  | D-07.03.01a Skrzynka na zasilacz i konwertery z emblematem miasta | szt | 2
| 1) Skrzynka na zasilacz |  | 2,0 |  | 2
3480 | KNNR N005-10-04-02-00 |  | D-07.03.01a Switch 8/10/100/1000 BASE-T PoE+Ports, 2 10/100/1000 BASE-T Ports, 4 100/1000 BASE-X SFP Industrial Gibabit Ethemet Switch, | szt | 2
| 1) Switch 1 |  | 2,0 |  | 2
3490 | KNNR N005-10-04-02-00 |  | D-07.03.01a Industrial BIDI SFP transceiver witch DDM, 1.25G, WDM TX 1310nm/RX 1550nm, SM Single Fiber, 15dBm, 20km, LC connector, Temp.-40st do 85st C. | szt | 2
| 1) Switch 2 |  | 2,0 |  | 2
3500 | KNNR N005-10-04-02-00 |  | D-07.03.01a SDR 24V/120W/5A zasilacz na szynę DIN (125,5x125,2x100, UZAS=8+264VAC, I=5A. | szt | 2
| 1) Switch 3 |  | 2,0 |  | 2
3510 | KNNR N005-10-04-02-00 |  | D-07.03.01a Skrzynka na zasilacz i konwertery z emblematem miasta | szt | 2
| 1) Skrzynka na zasilacz |  | 2,0 |  | 2
3520 | KNNR N005-07-13-03-23 |  | D-07.03.01a Ułożenie kabla światłowodowego w w/w kanale technologicznym. Kabel światłowodowy typu A-DQ(2N)B2Y 48J 4X12 3,5kN. | metr | 120
| 1) Kabel światłowodowy monitoring |  | 100,0+20,0 |  | 120
DZIAŁ 2.7 |  | Elementy małej architektury
3530 | KNR 231-08-18-08-00 |  | D-01.02.04 Montaż ławki o wymiarach około 1,50x40x70cm wraz z fundamentem i elementami składowymi. Ławka miejska z oparciem i siedziskiem drewnianym, bez oparcia bocznego, żeliwna rama. Drewno olcha impregnowane zanurzeniowo i powleczane lakierem. Deska szer. około 10 cm i gr. na około 3 cm. | szt | 11
| 1) Ławki montaż |  | 11,0 |  | 11
3540 | KNR 231-08-18-08-00 |  | D-01.02.04 Montaż kosza wraz z fundamentem i elementami składowymi (typ wg Załącznika nr 1). | szt | 15
| 1) Kosze montaż |  | 14,0+1,0 |  | 15
3550 | KNR 231-08-18-08-00 |  | D-01.02.04 Montaż donic wraz z fundamentem i elementami składowymi (typ wg Załącznika nr 1). | szt | 6
| 1) Donice montaż |  | 6,0 |  | 6
DZIAŁ 2.8 |  | Kanalizacja sanitarna/ogólnospławna
3560 | KNR 201-08-01-02-00 |  | D-02.00.01 D-02.01.01 Wykonanie wykopu/koryta w obudowie typu boks, grunt kat 1/4, zabezpieczenie na czas prowadzenia robót wszelkiej infrastruktury podziemnej kolidującej z projektowaną infrastrukturą, podwieszanie itp. odwodnienie wykopu | m3 | 8806.5
| 1) Kanał fi 200 N+D |  | 1,0*(120+450)*1,5 |  | 855
| 2) Kanał fi 315/600 N+N+D |  | 1,5*(250+500+910)*3,0 |  | 7470
| 3) Studnia fi 1000 N+D |  | 1,5*1,5*4,0*(27+14) |  | 369
| 4) Studzienki fi 500 D |  | 1,5*1,5*2,0*(25) |  | 112.5
3570 | KNR 404-11-03-01-00 |  | D-01.00.00 D-01.02.04 Załadunek, transport, wybór wysypiska po stronie Wykonawcy | m3 | 8806.5
| 1) W/W |  | 8806,500 |  | 8806.5
3580 | KNNR N004-14-11-02-01 |  | D-03.02.01 D-03.01.03a Podłoże z materiałów sypkich, piaski drobne/średnie/pospółka | m3 | 196.875
| 1) Kanał fi 200 N |  | 1,0*(120)*0,15 |  | 18
| 2) Kanał fi 315/600 N |  | 1,5*(250+500)*0,15 |  | 168.75
| 3) Studnie fi 1000 N |  | 1,5*1,5*0,15*(27) |  | 9.1125
| 4) Studnie fi 600 N |  | 1,5*1,5*0,15*(2) |  | 0.675
| 5) Studzienki fi 500 N |  | 1,5*1,5*0,15*(1) |  | 0.3375
3590 | KNNR N004-14-10-02-01 |  | D-03.02.01 D-03.01.03a Podłoża betonowe C12/15 | m3 | 9.1125
| 1) Studnie fi 1000 N |  | 1,5*1,5*0,15*(27) |  | 9.1125
| 2) Studnie fi 600 N |  | 1,5*1,5*0,15*(0) |  | 0
| 3) Studzienki fi 500 N |  | 1,5*1,5*0,15*(0) |  | 0
3600 | KNR 201-02-30-01-10 |  | D-03.02.01 D-03.01.03a Zasypka wykopów wraz z zagęszczeniem do Is>=1,00, piaski drobne/średnie/pospółka | m3 | 8378.868
| 1) Zasypka |  | 8806,500-196,875-9,113-(3,14*0,10*0,10*(120))-(3,14*0,157*0,157*(250))-(3,14*0,300*0,300*(500))-(3,14*0,50*0,50*2,7*(27))-(3,14*0,25*0,25*1,7*(0)) |  | 8378.868
3610 | KNNR N004-13-08-02-00 |  | D-01.00.00 D-01.02.04 Demontaż kanału z rur z tworzywa sztucznego fi 160/200 wraz z elementami towarzyszącymi, załadunek, transport, wybór wysypiska po stronie Wykonawcy | metr | 450
| 1) Kanał fi 160/200 Demontaż |  | 450,0 |  | 450
3620 | KNNR N004-13-08-02-00 |  | D-01.00.00 D-01.02.04 Demontaż kanału z rur z tworzywa sztucznego/betonu fi 315/400 wraz z elementami towarzyszącymi, załadunek, transport, wybór wysypiska po stronie Wykonawcy | metr | 910
| 2) Kanał fi 315/400 Demontaż |  | 910,0 |  | 910
3630 | KNNR N004-14-14-05-01 |  | D-01.00.00 D-01.02.04 Demontaż studni prefabrykowanej rewizyjnej z tworzywa sztucznego/betonowej fi ok. 1000 wraz z elementami towarzyszącymi, załadunek, transport, wybór wysypiska po stronie Wykonawcy | szt | 14
| 3) Studnie fi 1000 Demontaż |  | 14,0 |  | 14
3640 | KNNR N004-14-24-02-00 |  | D-01.00.00 D-01.02.04 Demontaż studzienki ściekowej ulicznej betonowej z osadnikiem fi 500 wraz z elementami towarzyszącymi, załadunek, transport, wybór wysypiska po stronie Wykonawcy | szt | 25
| 4) Studzienki fi 500 Demontaż |  | 25,0 |  | 25
3650 | KNNR N004-13-08-03-00 |  | D-03.02.01 Kanał z rur kanalizacyjnych typ PVC-U-200x5,9 S-SN8 lita wraz z elementami towarzyszącymi łączony na wcisk na uszczelki gumowe z wpięciem do istn. i proj. studni, łączenia szczelne | metr | 120
| 1) Kanał fi 200 N |  | 120,0 |  | 120
3660 | KNNR N004-13-08-05-00 |  | D-03.02.01 Kanał z rur kanalizacyjnych typ PVC-U-315x9,2 S-SN8 lita wraz z elementami towarzyszącymi łączony na wcisk na uszczelki gumowe z wpięciem do istn. i proj. studni, łączenia szczelne | metr | 250
| 2) Kanał fi 315 N |  | 250,0 |  | 250
3670 | KNNR N004-13-08-05-00 |  | D-03.02.01 Kanał z rur kanalizacyjnych typ PVC-U-600x9,2 S-SN8 lita wraz z elementami towarzyszącymi łączony na wcisk na uszczelki gumowe z wpięciem do istn. i proj. studni, łączenia szczelne | metr | 600
| 2) Kanał fi 600 N |  | 600,0 |  | 600
3680 | KNNR N004-14-14-05-01 |  | D-03.02.01 Studnia prefabrykowana rewizyjna betonowa C35/45 fi 1000 wraz z elementami towarzyszącymi, kineta betonowa przelotowa, łączenie szczelne na uszczelki gumowe - właz żeliwny z wypełnieniem betonowym fi 600 40T izolacja wodoochronna ścian zewnętrznych | szt | 27
| 3) Studnie fi 1000 N |  | 27,0 |  | 27
3690 | KNNR N004-14-24-02-00 |  | D-03.02.01 Studzienka prefabrykowana ściekowa krawężnikowo-jezdniowa betonowa z osadnikiem fi 500 wraz z elementami towarzyszącymi, dno betonowe prefabrykowane, pierścień odciążający i utrzymujący, wpust żeliwny z zawiasem kl D400 (tylko w przypadku kolizji z sieciami zmiana na wpust jezdniowy za zgodą Projektanta) | szt | 0
| 4) Studzienki fi 500 N |  | 0,0 |  | 0
3700 | KNNR N004-16-10-06-00 |  | D-03.02.01 Próba szczelności w/w kanałów rurowych i studni fi 200-1200 (1szt=1kpl za cały zakres zadania) - tylko dla odcinka kanalizacji deszczowej | szt | 1
| 1) Kd fi 200-1200 |  | 1,0 |  | 1
3710 | KNNR N004-16-10-06-00 |  | D-03.02.01 Inspekcja TV w/w kanałów rurowych i studni fi 200-1200 płyta CD i opis (1szt=1kpl za cały zakres zadania) - tylko dla odcinka kanalizacji deszczowej | szt | 1
| 1) Kd fi 200-1200 |  | 1,0 |  | 1
3720 | KNNR N004-14-14-05-01 |  | D-01.00.00 D-01.02.04 Demontaż zestawów naprawczych żelbetowych wraz z robotami towarzyszącymi, załadunek, transport, wybór wysypiska po stronie Wykonawcy | szt | 27
| 1) Zestaw naprawczy - demontaż |  | 27,0 |  | 27
3730 | KNNR N004-14-14-05-01 |  | D-01.00.00 D-01.02.04 Montaż zestawu naprawczego żelbetowego o wym ok. 1,0x1,0 40T w jezdni wraz z wycięciem otworu, osadzeniem na betonie, zalanie szczelin masą uszczelniającą elastyczną dylatacyjną z robotami towarzyszącymi, załadunek, transport, wybór wysypiska po stronie Wykonawcy (to część konstrukcji jezdni dla trwałości nawierzchni min.-asf.) | szt | 27
| 1) Zestaw naprawczy |  | 27,0 |  | 27
3740 | KNR 231-14-06-03-00 |  | D-01.00.00 D-01.02.04 Regulacja pionowa (w górę i dół) włazów kanałowych za pomocą prefabrykowanych elementów regulacyjnych wraz z materiałami i robotami towarzyszącymi, załadunek, transport, wybór wysypiska po stronie Wykonawcy | szt | 27
| 1) KD fi 1000 proj - regulacja |  | 27,0 |  | 27
3750 | KNR 231-14-06-03-00 |  | D-01.00.00 D-01.02.04 Regulacja pionowa (w górę i dół) studzienek deszczowych i wpustów za pomocą prefabrykowanych elementów regulacyjnych wraz z materiałami i robotami towarzyszącymi, załadunek, transport, wybór wysypiska po stronie Wykonawcy | szt | 0
| 1) KD fi 500 proj - regulacja |  | 0,0 |  | 0
3760 | KNR 231-14-06-04-00 |  | D-01.00.00 D-01.02.04 Regulacja pionowa (w górę i dół) zaworu wodociągowego, gazowego, hydrantu podziemnego wraz z materiałami i robotami towarzyszącymi, załadunek, transport, wybór wysypiska po stronie Wykonawcy | szt | 100
| 1) Zawory itp. - regulacja |  | 100,0 |  | 100
3770 | KNR 231-14-06-05-00 |  | D-01.00.00 D-01.02.04 Regulacja pionowa (w górę i dół) studzienki telefonicznej, słupka, szafki wraz z materiałami i robotami towarzyszącymi, załadunek, transport, wybór wysypiska po stronie Wykonawcy | szt | 5
| 1) Tele - regulacja |  | 5,0 |  | 5
3780 | KNR 231-14-06-05-00 |  | D-01.00.00 D-01.02.04 Regulacja pionowa (w górę i dół) szafek, innych elementów elektrycznych wraz z materiałami i robotami towarzyszącymi, załadunek, transport, wybór wysypiska po stronie Wykonawcy | szt | 10
| 1) Elektryka - regulacja |  | 10,0 |  | 10
3790 | KNR 231-14-06-05-00 |  | D-01.00.00 D-01.02.04 Regulacja pionowa (w górę i dół) hydrantu pionowego wraz z materiałami i robotami towarzyszącymi, załadunek, transport, wybór wysypiska po stronie Wykonawcy | szt | 3
| 1) Hydranty pionowe - regulacja |  | 3,0 |  | 3
3800 | KNR 231-14-06-03-00 |  | D-01.00.00 D-01.02.04 Regulacja pionowa (w górę i dół) włazów kanałowych za pomocą prefabrykowanych elementów regulacyjnych wraz z materiałami i robotami towarzyszącymi, załadunek, transport, wybór wysypiska po stronie Wykonawcy (dla studni betonowych fi 1000) | szt | 27
| 1) Studnie KS rew beton fi 1000 istn - regulacja |  | 27,0 |  | 27
3810 | KNR 231-14-06-03-00 |  | D-01.00.00 D-01.02.04 Regulacja pionowa (w górę i dół) włazów kanałowych za pomocą prefabrykowanych elementów regulacyjnych wraz z materiałami i robotami towarzyszącymi, załadunek, transport, wybór wysypiska po stronie Wykonawcy (dla studni tworzywowych fi 1000) | szt | 1
| 1) Studnie KS rew tworz fi 1000 istn - regulacja |  | 1,0 |  | 1
3820 | KNNR N004-14-14-05-01 |  | D-01.00.00 D-01.02.04 Przebudowa studni KS rewizyjnej z tworzywa sztucznego/betonowej fi 600/1000 zlokalizowanej w linii krawężnika wraz z niebędnymi materiałami i robotami towarzyszącymi, załadunek, transport, wybór wysypiska po stronie Wykonawcy | szt | 3
| 1) Przebudowa studni KS rew |  | 3,0 |  | 3
3830 | KNR 231-14-06-03-00 |  | D-01.00.00 D-01.02.04 Regulacja pionowa (w górę i dół) włazów kanałowych za pomocą prefabrykowanych elementów regulacyjnych wraz z materiałami i robotami towarzyszącymi, załadunek, transport, wybór wysypiska po stronie Wykonawcy (dla studni tworzywowych fi 600) | szt | 15
| 1) Studnie KS rew tworz fi 600 istn - regulacja |  | 15,0 |  | 15
3840 | KNNR N004-14-14-05-01 |  | D-01.00.00 D-01.02.04 Regulacja pionowa (w górę i dół) włazów kanałowych betonowych dla studni KS przyłączeniowych z tworzywa sztucznego fi 425 za pomocą materiałów dedykowanych prefabrykowanych wraz z robotami towarzyszącymi, załadunek, transport, wybór wysypiska po stronie Wykonawcy | szt | 15
| 1) St KS fi 425 przyłączeniowa istn - regulacja |  | 15,0 |  | 15
3850 | KNNR N004-14-14-05-01 |  | D-01.00.00 D-01.02.04 Zabudowanie pierścieni odciążających dedykowanych z tworzywa sztucznego oraz teleskopów wraz z włazem żeliwnym dla studni KS przyłączeniowych z tworzywa sztucznego fi 425 | szt | 9
| 1) St KS fi 425 przyłączeniowe istn - P+T |  | 9,0 |  | 9
3860 | KNR 213-10-09-02-00 |  | D-00.00.00 Roboty nieprzewidziane 5% wartości zadania (należy wpisać kwotę netto z rodziałów od nr 1 do nr 18 *0,05) | szt | 461396.55
| 1) Obsadzenie |  | 9227931,00*0,05 |  | 461396.55
3870 | KNNR N004-14-14-05-01 |  | D-01.00.00 D-01.02.04 Przebudowa przyłączy wod-kan-gaz będących w kolizji z kanałem deszczowym wraz z materiałami i robotami towarzyszącymi, załadunek, transport, wybór wysypiska po stronie Wykonawcy | szt | 20
| 1) Przebudowa przyłączy wod-kan-gaz |  | 20,0 |  | 20
DZIAŁ 2.9 |  | Wodociąg
3880 | KNR 201-08-01-02-00 |  | D-02.00.01 D-02.01.01 Wykonanie wykopu/koryta w obudowie typu boks, grunt kat 1/4, zabezpieczenie na czas prowadzenia robót wszelkiej infrastruktury podziemnej kolidującej z projektowaną infrastrukturą, podwieszanie itp. odwodnienie wykopu | m3 | 5445
| 1) Kanał fi 40/63 N+N+D |  | 1,0*(120+50+200)*1,5 |  | 555
| 2) Kanał fi 110/160 N+N+D |  | 1,5*(270+500+800)*2,0 |  | 4710
| 3) Przepięcie N |  | 1,5*1,5*4,0*(20) |  | 180
3890 | KNR 404-11-03-01-00 |  | D-01.00.00 D-01.02.04 Załadunek, transport, wybór wysypiska po stronie Wykonawcy | m3 | 5445
| 1) W/W |  | 5445,000 |  | 5445
3900 | KNNR N004-14-11-02-01 |  | D-03.02.01 D-03.01.03a Podłoże z materiałów sypkich, piaski drobne/średnie/pospółka | m3 | 205.5
| 1) Kanał fi 40/63 N+N+D |  | 1,0*(120+50)*0,15 |  | 25.5
| 2) Kanał fi 110/160 N+N+D |  | 1,5*(270+500)*0,15 |  | 173.25
| 3) Przepięcie N |  | 1,5*1,5*0,15*(20) |  | 6.75
3910 | KNNR N004-14-10-02-01 |  | D-03.02.01 D-03.01.03a Podłoża betonowe C12/15 | m3 | 6.75
| 1) Przepięcie N |  | 1,5*1,5*0,15*(20) |  | 6.75
3920 | KNR 201-02-30-01-10 |  | D-03.02.01 D-03.01.03a Zasypka wykopów wraz z zagęszczeniem do Is>=1,00, piaski drobne/średnie/pospółka | m3 | 5177.5339
| 1) Zasypka |  | 5445,000-205,500-6,750-(3,14*0,02*0,02*(120+50))-(3,14*0,055*0,055*(270))-(3,14*0,080*0,080*(500))-(3,14*0,50*0,50*2,7*(20)) |  | 5177.5339
3930 | KNNR N004-13-08-02-00 |  | D-01.00.00 D-01.02.04 Demontaż kanału z rur z tworzywa sztucznego fi 160/200 wraz z elementami towarzyszącymi, załadunek, transport, wybór wysypiska po stronie Wykonawcy | metr | 50
| 1) Kanał fi 40/63 D |  | 50,0 |  | 50
3940 | KNNR N004-13-08-02-00 |  | D-01.00.00 D-01.02.04 Demontaż kanału z rur z tworzywa sztucznego/betonu fi 315/400 wraz z elementami towarzyszącymi, załadunek, transport, wybór wysypiska po stronie Wykonawcy | metr | 500
| 2) Kanał fi 110/160 D |  | 500,0 |  | 500
3950 | KNNR N004-13-08-03-00 |  | D-03.02.01 Kanał z rur kanalizacyjnych typ PVC-U-200x5,9 S-SN8 lita wraz z elementami towarzyszącymi łączony na wcisk na uszczelki gumowe z wpięciem do istn. i proj. studni, łączenia szczelne | metr | 170
| 1) Kanał fi 40/63 N+N+D |  | 120,0+50,0 |  | 170
3960 | KNNR N004-13-08-05-00 |  | D-03.02.01 Kanał z rur kanalizacyjnych typ PVC-U-315x9,2 S-SN8 lita wraz z elementami towarzyszącymi łączony na wcisk na uszczelki gumowe z wpięciem do istn. i proj. studni, łączenia szczelne | metr | 770
| 2) Kanał fi 110/160 N+N+D |  | 270,0+500,0 |  | 770
3970 | KNNR N004-14-14-05-01 |  | D-03.02.01 Przepięcie zasuwy | szt | 20
| 3) Przepięcie N |  | 20,0 |  | 20
3980 | KNNR N004-16-10-06-00 |  | D-03.02.01 Próba szczelności w/w kanałów rurowych i studni fi 200-1200 (1szt=1kpl za cały zakres zadania) - tylko dla odcinka kanalizacji deszczowej | szt | 1
| 1) Kd fi 200-1200 |  | 1,0 |  | 1
3990 | KNNR N004-16-10-06-00 |  | D-03.02.01 Inspekcja TV w/w kanałów rurowych i studni fi 200-1200 płyta CD i opis (1szt=1kpl za cały zakres zadania) - tylko dla odcinka kanalizacji deszczowej | szt | 1
| 1) Kd fi 200-1200 |  | 1,0 |  | 1
4000 | KNR 231-14-06-04-00 |  | D-01.00.00 D-01.02.04 Regulacja pionowa (w górę i dół) zaworu wodociągowego, gazowego, hydrantu podziemnego wraz z materiałami i robotami towarzyszącymi, załadunek, transport, wybór wysypiska po stronie Wykonawcy | szt | 100
| 1) Zawory itp. - regulacja |  | 100,0 |  | 100