## zad.nr 1 styczniki itp.
FORMULARZ CENOWY NA DOSTAWĘ MATERIAŁÓW ELEKTRYCZNYCH DLA INFRASTRUKTURY OGÓLNEJ - zadanie nr 1
L.p. | Opis przedmiotu zamówienia | J.m. | Poznań Krzesiny | Leszno | Śrem | Ilość | Cena jednostkowa brutto | Cena brutto* | Producent/ Typ/ Model/ Nr. katalogowy Producenta
1 | 2 | 3 | 4 | 5 | 6 | 7 | 8 | 9 | 10
1 | Statecznik EVG do świetlówek T8 i T12 4x18W 290V | szt | 8 |  |  | 8 |  | 0
2 | Statecznik do lamp wysokoprężnych o mocy 150W | szt | 8 |  |  | 8 |  | 0
3 | Statecznik do lamp wysokoprężnych o mocy 250W | szt | 8 |  |  | 8 |  | 0
4 | Statecznik do lamp wysokoprężnych o mocy 400W | szt | 8 |  |  | 8 |  | 0
5 | Statecznik elektryczny 3-4x14W 198-264V T8 w jednej obudowie: - Pr. rozruchowy 40A, - Zakres temp. min.: od -15°C do +50°C, - Trwałość min. 50.000h, - Bezpieczne wyłączenie: EOL T2, - Min. zakres wilgotnośi: 5-85%, - Dla opraw z czujnikami ruchu, - Ciepły start, - Klasa energetyczna EEI: A2 | szt | 15 |  |  | 15 |  | 0
6 | Układ zapłonowy do lamp wyładowczych metalohalogenowych i sodowych 70-400 typ ZX uniwersalny | szt | 300 |  |  | 300 |  | 0
7 | Układ zapłonowy do lamp metalohalogenowych 250W/400W typ ZX uniwersalny | szt | 150 |  |  | 150 |  | 0
8 | Stycznik mocy, I=7A typu DILM7-10: - Prąd: 7 A, - Napięcie sterujące AC 230V , 50HZ - Liczba styków pomocniczych zwiernych: 1, - Liczba styków głównych zwiernych: 3, - Połączenie przewodów: śrubowe, - Liczba styków pomocniczych rozwiernych: 0, - Liczba styków głównych rozwiernych: 0, - Znamionowe moc pracy przy AC-3: 400V / 3kW, - Znamionowy prąd pracy Ie przy AC-3: 400V / 7A, | szt | 8 |  |  | 8 |  | 0
9 | Stycznik mocy, I=9A typu DILM9-10: - Prąd: 9 A, - Napięcie sterujące AC 230V , 50HZ - Liczba styków pomocniczych zwiernych: 1, - Liczba styków głównych zwiernych: 3, - Połączenie przewodów: śrubowe, - Liczba styków pomocniczych rozwiernych: 0, - Liczba styków głównych rozwiernych: 0, - Znamionowe moc pracy przy AC-3: 400V / 4kW, - Znamionowy prąd pracy Ie przy AC-3: 400V / 9A, | szt | 8 |  |  | 8 |  | 0
10 | Stycznik mocy, I=12A typu DILM12-10: - Prąd: 12 A, - Napięcie sterujące AC 230V , 50HZ - Liczba styków pomocniczych zwiernych: 1, - Liczba styków głównych zwiernych: 3, - Połączenie przewodów: śrubowe, - Liczba styków pomocniczych rozwiernych: 0, - Liczba styków głównych rozwiernych: 0, - Znamionowe moc pracy przy AC-3: 400V / 5.5kW, - Znamionowy prąd pracy Ie przy AC-3: 400V / 12A, | szt | 8 |  |  | 8 |  | 0
11 | Stycznik mocy, I=15,5A typu DILM15-10: - Prąd: 15,5 A, - Napięcie sterujące AC 230V , 50HZ - Liczba styków pomocniczych zwiernych: 1, - Liczba styków głównych zwiernych: 3, - Połączenie przewodów: śrubowe, - Liczba styków pomocniczych rozwiernych: 0, - Liczba styków głównych rozwiernych: 0, - Znamionowe moc pracy przy AC-3: 400V / 7.5kW, - Znamionowy prąd pracy Ie przy AC-3: 400V / 15A, | szt | 8 |  | 4 | 12 |  | 0
12 | Stycznik mocy, I=17A typu DILM17-10: - Prąd: 17 A, - Napięcie sterujące AC 230V , 50HZ - Liczba styków pomocniczych zwiernych: 1, - Liczba styków głównych zwiernych: 3, - Połączenie przewodów: śrubowe, - Liczba styków pomocniczych rozwiernych: 0, - Liczba styków głównych rozwiernych: 0, - Znamionowe moc pracy przy AC-3: 400V / 7.5kW, - Znamionowy prąd pracy Ie przy AC-3: 400V / 17A, | szt | 8 |  |  | 8 |  | 0
13 | Stycznik mocy, I=25A typu DILM25-10: - Prąd: 25 A, - Napięcie sterujące AC 230V , 50HZ - Liczba styków pomocniczych zwiernych: 1, - Liczba styków głównych zwiernych: 3, - Połączenie przewodów: śrubowe, - Liczba styków pomocniczych rozwiernych: 0, - Liczba styków głównych rozwiernych: 0, - Znamionowe moc pracy przy AC-3: 400V / 11kW, - Znamionowy prąd pracy Ie przy AC-3: 400V /25A, | szt | 8 |  | 3 | 11 |  | 0
14 | Stycznik mocy, I=32A typu DILM32-10: - Prąd: 32 A, - Napięcie sterujące AC 230V , 50HZ - Liczba styków pomocniczych zwiernych: 1, - Liczba styków głównych zwiernych: 3, - Połączenie przewodów: śrubowe, - Liczba styków pomocniczych rozwiernych: 0, - Liczba styków głównych rozwiernych: 0, - Znamionowe moc pracy przy AC-3: 400V / 15kW, - Znamionowy prąd pracy Ie przy AC-3: 400V / 32A, | szt | 8 |  |  | 8 |  | 0
15 | Stycznik mocy, I=38A typu DILM38-10: - Prąd: 38 A, - Napięcie sterujące AC 230V , 50HZ - Liczba styków pomocniczych zwiernych: 1, - Liczba styków głównych zwiernych: 3, - Połączenie przewodów: śrubowe, - Liczba styków pomocniczych rozwiernych: 0, - Liczba styków głównych rozwiernych: 0, - Znamionowe moc pracy przy AC-3: 400V / 18.5kW, - Znamionowy prąd pracy Ie przy AC-3: 400V / 38A, | szt | 8 |  |  | 8 |  | 0
16 | Zapłonnik 4-22W 220-240V: - Zakres temp. min.: od -20° do +80°C, - Trwałość przełączeniowa: od 10 000 do ponad 60 000 przełączeń w pracy indukcyjnej, - Korpus niepalny wykonany z materiału izolacyjnego makrolon, - Wyposażony w specjalne kondensatory przeciwzakłóceniowe | szt |  |  | 50 | 50 |  | 0
17 | Zapłonnik 4-65W 220-240V: - Zakres temp. min.: od -20° do +80°C, - Trwałość przełączeniowa: od 10 000 do ponad 60 000 przełączeń w pracy indukcyjnej, - Korpus niepalny wykonany z materiału izolacyjnego makrolon, - Wyposażony w specjalne kondensatory przeciwzakłóceniowe | szt |  | 150 | 80 | 230 |  | 0
18 | Stycznik TSM 1 400, lub równoważny w parametrach: - Napięcie znamionowe: tory główne 690VAC, tory pomocnicze 500V AC - Prąd znamionowy: 8,5A przy 400V AC - Napięcie cewki: 400V AC - Montaż: bezpośrednio do podłoża | szt | 15 |  |  | 15 |  | 0
19 | Stycznik instalacyjny 25A 230V AC: - Prąd znamionowy: 25 A, - Napięcie znamionowe: 230 V AC, - Napięcie cewki: 230V AC, - liczba modułów: 1, - Rodzaj zestyku: 1xNO (styk zwierny, 1xNC (styk rozwierny), - Napięcie znamionowe izolacji: 500 V, - Napięcie znamionowe udarowe wytrzymywane: 4 kV, - Obciążenie cewki: 100 %, - Temperatura otoczenia: -5*C do 40*C (+40*C do +70*C obniżenie wartości znamionowych), - Montaż: szyna TH-35 mm, - zaciski: Śrubowe, | szt | 15 |  |  | 15 |  | 0
20 | Stycznik instalacyjny 25A 230V AC: - Prąd znamionowy: 25 A, - Napięcie znamionowe: 230 V AC, - Napięcie cewki: 230V AC, - liczba modułów: 2, - Rodzaj zestyku: 2xNO (styk zwierny), - Napięcie znamionowe izolacji: 500 V, - Napięcie znamionowe udarowe wytrzymywane: 4 kV, - Obciążenie cewki: 100 %, - Temperatura otoczenia: -5*C do 40*C (+40*C do +70*C obniżenie wartości znamionowych), - Montaż: szyna TH-35 mm, - zaciski: Śrubowe, | szt | 8 |  |  | 8 |  | 0
21 | Stycznik instalacyjny 25A 230V AC: - Prąd znamionowy: 25 A, - Napięcie znamionowe: 230 V AC, - Napięcie cewki: 230V AC, - liczba modułów: 2, - Rodzaj zestyku: 4xNO (styk zwierny), - Napięcie znamionowe izolacji: 500 V, - Napięcie znamionowe udarowe wytrzymywane: 4 kV, - Obciążenie cewki: 100 %, - Montaż: szyna TH-35 mm, - zaciski: Śrubowe, | szt | 8 |  |  | 8 |  | 0
22 | Stycznik modułowy 25A 230V AC: - Prąd znamionowy: 25 A, - Napięcie znamionowe: 230 V AC, - Napięcie cewki: 230 V AC - Liczba modułów: 2, - Rodzaj zestyku: 4xNC (styk rozwierny), - Napięcie znamionowe udarowe wytrzymywane: 4 kV, - Na szynę TH35, - Zaciski: śrubowe | szt | 8 |  |  | 8 |  | 0
23 | Stycznik instalacyjny 63A 230V AC: - Prąd znamionowy: 63 A, - Napięcie znamionowe: 230 V AC, - Napięcie cewki: 230 V AC, - Liczba modułów: 3, - Rodzaj zestyku: 4xNO (styk zwierny), - Napięcie znamionowe udarowe wytrzymywane: 4 kV, - Na szynę TH35, - Zaciski: śrubowe | szt | 8 |  |  | 8 |  | 0
[7 empty] | SUMA**: | 0
0 | ** w komórce podsumowującej cenę brutto wprowadzona została formuła licząca, nie zwalnia ona jednak Wykonawcy ze sprawdzenia poprawności danych i nie może być przyczyną unieważnienia postępowania
Czytelne podpisy osób uprawnionych
do reprezentowania wykonawców
1524 | *podświetlona na czerwono komórka oznacza błąd w obliczeniach
Wycena z oferty materiałów elektrycznych wymaga gwarancji producenta, chyba że w formularzu wymaga się inaczej. Na towar, dla których producent nie określa terminu gwarancji, odpowiedzialność za jakość dostarczonego towaru przejmuje Wykonawca przez okres 24 miesięcy od daty dostawy do Zamawiającego.
Zamawiający wymaga, aby w pozycjach niezacienionych obowiązkowo dostarczyć przy składaniu oferty w formie papierowej lub elektronicznej na adres 31blt.sekcjatun@ron.mil.pl lub na nośniku danych karty katalogowe produktu lub inny dokument identyfikacyjny przedmiotu zamówienia.
Zamawiający wymaga, aby przy dostawie obowiązkowo dostarczyć w postaci papierowej lub elektronicznej: obowiązujące i ważne deklaracje właściwości użytkowych, deklaracji zgodności, certyfikaty lub atesty (w języku polskim) potwierdzające zgodność bezpieczeństwa wymaganego przepisami dla danego produktu (jeśli takie posiada dany artykuł) oraz zgodność z opisem przedmiotu zamówienia (dla każdej pozycji formularza), karty katalogowe do pozycji zacienionych formularza oraz pozycji gdzie nie ma kolumny wymagającej wpisu (Producent, kod/symbol katalogowy producenta lub typ lub model).
Wycena wstępna w pozycjach: od 5 do 15, 18 do 23 wymagane jest podanie nazwy producenta oraz kod produktu producenta lub model, lub symbol, lub nr katalogowy, lub inne oznaczenie producenta, dzięki któremu produkt zostanie jednoznacznie zweryfikowany.

## zad.nr 2 szyny itp.
FORMULARZ CENOWY NA DOSTAWĘ MATERIAŁÓW ELEKTRYCZNYCH DLA INFRASTRUKTURY OGÓLNEJ - zadanie nr 2
L.p. | Opis przedmiotu zamówienia | J.m. | Poznań Krzesiny | Śrem | Ilość | Cena jednostkowa brutto | Cena brutto*
1 | 2 | 3 | 4 | 5 | 6 | 7 | 8
1 | Szyna montażowa TH 35/7,5: - Długość: 1mb, - Szer. 35 mm, - Wys. 7,5 mm | szt | 5 | 1 | 6 |  | 0
2 | Szyna prądowa 1-fazowa 16x12, 400V: - Wytrzymałość izol.: 2,5kV, - Stabilność pracy min.: od -20° do +50°C, - Ilość torów: 1, - PVC, - Miedź M1E, - Wyk. widełkowe | szt | 20 | 3 | 23 |  | 0
3 | Szyna prądowa 3-fazowa 16x12, 400V, - Wytrzymałość izol.: 2,5kV, - Stabilność pracy min.: od -20°C do +50°C, - Ilość torów: 3, - PVC, - Miedź M1E, - Wyk. widełkowe | szt | 20 | 3 | 23 |  | 0
4 | Szyna wyrównująca potencjał mała: - Liczba przyłączy 5 x 10mm2, - Liczba przyłączy 1 x 16mm2, - Z pokrywką: Tak, - Materiał szyny: miedź, - Materiał zacisku: mosiądz, - Rodzaj zacisków: śrubowy, - Materiał obudowy: Tworzywo sztuczne | szt | 20 |  | 20 |  | 0
5 | Szyna wyrównująca potencjał: - Liczba połączonych przewodów do 16mm²: 7, - Liczba połączonych przewodów do 50mm²: 1, - Liczba bednarek 30mm: 1, - Moment dokręcenia śruby: 2Nm, - Znak bezpieczeństwa: VDE, - Z pokrywką: tak, - Materiał szyny zaciskowej: miedź, - Materiał zacisku: mosiądz, - Materiał obudowy: tworzywo sztuczne | szt | 20 |  | 20 |  | 0
6 | Izolator wsporczy do szyn TH SW-4: - Napięcie znamionowe: do 1kV, - Częstotliwość: do 100 Hz, - Materiał: Poliamid, - Gwint metryczny: M10 , - Szerokość: duł - 50 mm, góra - 33 mm, - Wysokość: 40 mm, - Kolor: biały, | szt | 10 |  | 10 |  | 0
7 | Zacisk szynowy 25-120SW typu V/95mm2: - Przekrój znamionowy (drut): 95 mm², - Średnica kabli: od 25 mm² do 120mm², - Śruba imbusowa: SW 6 mm - stal ocynkowana, - Max. moment: 20Nm, - Materiał korpus: aluminium, - Docisk: mosiądz cynowany galwanicznie, - Wymiary: szer. 21 mm, wys. 38 mm, dł. 28 mm, - Kolor: srebny | szt | 30 |  | 30 |  | 0
8 | Płytka przyłączeniowa do zacisku typu V25-120: - Średnica kabli: od 25 mm² do 120mm², - Wymiary: szer. 20 mm, dł. 64 mm, - Materiał: miedź powlekana galwanicznie | szt | 30 |  | 30 |  | 0
[6 empty] | SUMA**: | 0
0 | ** w komórce podsumowującej cenę brutto wprowadzona została formuła licząca, nie zwalnia ona jednak Wykonawcy ze sprawdzenia poprawności danych i nie może być przyczyną unieważnienia postępowania
Czytelne podpisy osób uprawnionych
do reprezentowania wykonawców
1524 | *podświetlona na czerwono komórka oznacza błąd w obliczeniach
Wycena z oferty materiałów elektrycznych wymaga gwarancji producenta, chyba że w formularzu wymaga się inaczej. Na towar, dla których producent nie określa terminu gwarancji, odpowiedzialność za jakość dostarczonego towaru przejmuje Wykonawca przez okres 24 miesięcy od daty dostawy do Zamawiającego.
Zamawiający wymaga, aby przy dostawie obowiązkowo dostarczyć w postaci papierowej lub elektronicznej: obowiązujące i ważne deklaracje właściwości użytkowych, deklaracji zgodności, certyfikaty lub atesty (w języku polskim) potwierdzające zgodność bezpieczeństwa wymaganego przepisami dla danego produktu (jeśli takie posiada dany artykuł) oraz zgodność z opisem przedmiotu zamówienia (dla każdej pozycji formularza), karty katalogowe do pozycji zacienionych formularza oraz pozycji gdzie nie ma kolumny wymagającej wpisu (Producent, kod/symbol katalogowy producenta lub typ lub model).

## zad.nr 3 listwy zacisk.itp.
FORMULARZ CENOWY NA DOSTAWĘ MATERIAŁÓW ELEKTRYCZNYCH DLA INFRASTRUKTURY OGÓLNEJ - zadanie nr 3
L.p. | Opis przedmiotu zamówienia | J.m. | Poznań Krzesiny | Leszno | Śrem | Ilość | Cena jednostkowa brutto | Cena brutto*
1 | 2 | 3 | 4 | 5 | 6 | 7 | 8 | 9
1 | Listwa zaciskowa 2,5 mm² 12 torowa: - Napięcie znamionowe min.: 450V, - Prąd znamionowy: 24A, - Zakres temp. uż. min.: od -40°C do + 55°C, - Kolor pomarańczowy | szt |  |  | 3 | 3 |  | 0
2 | Listwa zaciskowa 4 mm² 12 torowa: - Napięcie znamionowe min.: 450V, - Prąd znamionowy: 32A, - Zakres temp. uż. min.: od -40°C do + 55°C, - Kolor pomarańczowy | szt | 40 |  | 3 | 43 |  | 0
3 | Listwa zaciskowa 6 mm² 12 torowa: - Napięcie znamionowe min.: 450V, - Prąd znamionowy: 41A, - Zakres temp. uż. min.: od -40°C do + 55°C, - Kolor pomarańczowy | szt | 40 |  | 3 | 43 |  | 0
4 | Listwa zaciskowa 10 mm² 12 torowa: - Napięcie znamionowe min.: 450V, - Prąd znamionowy: 57A, - Zakres temp. uż. min.: od -40°C do + 55°C, - Kolor pomarańczowy | szt | 15 |  | 3 | 18 |  | 0
5 | Listwa zaciskowa 16 mm² 12 torowa: - Napięcie znamionowe min.: 450V, - Prąd znamionowy: 76A, - Zakres temp. uż. min.: od -40°C do + 55°C, - Kolor pomarańczowy | szt | 20 |  | 3 | 23 |  | 0
6 | Listwa zaciskowa 6 mm² 12 torowa: - Napięcie znamionowe min.: 750V, - Prąd znamionowy: 41A, - Zakres temp. uż. min.: od -25°C do + 125°C, - Materiał: poliamid PA66, - Kolor biały | szt | 40 |  |  | 40 |  | 0
7 | Listwa zaciskowa 10 mm² 12 torowa: - Napięcie znamionowe min.: 750V, - Prąd znamionowy: 57A, - Zakres temp. uż. min.: od -40°C do + 85°C, - Kolor pomarańczowy | szt | 15 |  |  | 15 |  | 0
8 | Listwa zaciskowa 16 mm² 12 torowa: - Napięcie znamionowe min.: 750V, - Prąd znamionowy: 76A, - Zakres temp. uż. min.: od -40°C do + 85°C, - Kolor pomarańczowy | szt | 40 |  |  | 40 |  | 0
9 | Listwa zaciskowa 25 mm² 12 torowa: - Napięcie znamionowe min.: 750V, - Prąd znamionowy: 81A, - Zakres temp. uż. min.: od -40°C do + 85°C, - Kolor pomarańczowy | szt | 15 |  | 2 | 17 |  | 0
10 | Listwa zaciskowa w korpusie 1x50mm²: - Do łączenia przewodów aluminiowych i miedzianych o przekroju 50mm² dla przewodu sztywnego, 35mm² dla przekroju giętkiego, - Natężenie min.: 125A, - Napięcie min.: 600V, - Materiał PA Uniepalniony, - Możliwość montażu na szynę TH35, - Montaż kluczem sześciokątnym 5mm, - Kolor szary | szt | 15 |  | 1 | 16 |  | 0
11 | Listwa zaciskowa w korpusie 1x50mm²: - Do łączenia przewodów aluminiowych i miedzianych o przekroju 50mm² dla przewodu sztywnego, 35mm² dla przekroju giętkiego, - Natężenie min.: 125A, - Napięcie min.: 600V, - Materiał PA Uniepalniony, - Możliwość montażu na szynę TH35, - Montaż kluczem sześciokątnym 5mm, - Kolor niebieski | szt | 15 |  | 1 | 16 |  | 0
12 | Listwa zaciskowa w korpusie 1x50mm²: - Do łączenia przewodów aluminiowych i miedzianych o przekroju 50mm² dla przewodu sztywnego, 35mm² dla przekroju giętkiego, - Natężenie min.: 125A, - Napięcie min.: 600V, - Materiał PA Uniepalniony, - Możliwość montażu na szynę TH35, - Montaż kluczem sześciokątnym 5mm, - Kolor żółto-zielony | szt | 15 |  | 1 | 16 |  | 0
13 | Listwa zaciskowa ochronna na szynę TH35 7x16 mm²: - Z możliwością wpinania do obudowy, przykręcana, - Otworów: 7, - Przekrój drutu: 16 mm², - Średnica: 5 mm, - Napięcie znamionowe min.: 690 V, - Prąd znamionowy min.: 63 A, - Kolor: czarny | szt | 5 |  | 1 | 6 |  | 0
14 | Listwa zaciskowa ochronna na szynę TH35, 7x16mm²: - Z możliwością wpinania do obudowy, przykręcana, - Otworów: 7, - Przekrój drutu: 16 mm², - Średnica: 5 mm, - Napięcie znamionowe min.: 690 V, - Prąd znamionowy min.: 63 A, - Kolor: żółty | szt | 5 |  | 1 | 6 |  | 0
15 | Listwa zaciskowa ochronna na szynę TH35, 7x16mm²: - Z możliwością wpinania do obudowy, przykręcana, - Otworów: 7, - Przekrój drutu: 16 mm², - Średnica: 5 mm, - Napięcie znamionowe: 690 V, - Prąd znamionowy: 63A, - Kolor: niebieski | szt | 5 |  | 1 | 6 |  | 0
16 | Listwa zaciskowa ochronna na szynę TH35, 7x16mm²: - Z możliwością wpinania do obudowy, przykręcana, - Otworów: 7, - Przekrój drutu: 16 mm², - Średnica: 5 mm, - Napięcie znamionowe min.: 690 V, - Prąd znamionowy min.: 63 A, - Kolor: zielony | szt | 5 |  | 1 | 6 |  | 0
17 | Listwa zaciskowa ochronna na szynę TH35, 12x16mm²: - Z możliwością wpinania do obudowy, przykręcana, - Otworów: 12, - Przekrój drutu: 16 mm², - Średnica: 5 mm, - Napięcie znamionowe min.: 630 V, - Prąd znamionowy min.: 63 A, - Kolor: czarny | szt | 5 |  |  | 5 |  | 0
18 | Listwa zaciskowa ochronna na szynę TH35, 12x16mm²: - Z możliwością wpinania do obudowy, przykręcana, - Otworów: 12, - Przekrój drutu: 16 mm², - Średnica: 5 mm, - Napięcie znamionowe min.: 630 V, - Prąd znamionowy min.: 63 A, - Kolor: żółty | szt | 8 |  |  | 8 |  | 0
19 | Listwa zaciskowa ochronna na szynę TH35, 12x16mm²: - Z możliwością wpinania do obudowy, przykręcana, - Otworów: 12, - Przekrój drutu: 16 mm², - Średnica: 5 mm, - Napięcie znamionowe min.: 630 V, - Prąd znamionowy min.: 63 A, - Kolor: niebieski | szt | 8 |  |  | 8 |  | 0
20 | Listwa zaciskowa ochronna na szynę TH35, 12x16mm²: - Z możliwością wpinania do obudowy, przykręcana, - Otworów: 12, - Przekrój drutu: 16 mm², - Średnica: 5 mm, - Napięcie znamionowe min.: 630 V, - Prąd znamionowy min.: 63 A, - Kolor: zielony | szt | 8 |  |  | 8 |  | 0
21 | Listwa zaciskowa ochronna na szynę TH35, 15x16mm²: - Z możliwością wpinania do obudowy,przykręcana, - Otworów: 15, - Przekrój drutu: 16 mm², - Średnica: 5 mm, - Napięcie znamionowe: 630 V, - Prąd znamionowy: 63 A, - Kolor: czarny | szt | 8 |  |  | 8 |  | 0
22 | Listwa zaciskowa ochronna na szynę TH35, 15x16mm²: - Z możliwością wpinania do obudowy, przykręcana, - Otworów: 15, - Przekrój drutu: 16 mm², - Średnica: 5 mm, - Napięcie znamionowe min.: 630 V, - Prąd znamionowy min.: 63 A, - Kolor: żółty | szt | 8 |  |  | 8 |  | 0
23 | Listwa zaciskowa ochronna na szynę TH35, 15x16mm²: - Z możliwością wpinania do obudowy, przykręcana, - Otworów: 15, - Przekrój drutu: 16 mm², - Średnica: 5 mm, - Napięcie znamionowe min.: 630 V, - Prąd znamionowy min.: 63 A, - Kolor: niebieski | szt | 8 |  |  | 8 |  | 0
24 | Listwa zaciskowa ochronna na szynę TH35, 15x16mm²: - Z możliwością wpinania do obudowy, przykręcana, - Otworów: 15, - Przekrój drutu: 16 mm², - Średnica: 5 mm, - Napięcie znamionowe min.: 630 V, - Prąd znamionowy min.: 63 A, - Kolor: zielony | szt | 8 |  |  | 8 |  | 0
25 | Blok rozdzielczy (Listwa łączeniowa) 2x7 zacisków: - Liczba biegunów: 2, - Napięcie znamionowe min.: 500V, - Prąd znamionowy min.: 160A, - Liczba połączeń 1,5-25mm²: 4, - Liczba połączeń 1,5-10mm²: 10, - Materiał obudowy: tworzywo sztuczne, - Montaż: szyna DIN, - Rodzaj połączenia: śrubowe, - Mocowanie do podłoża lub na szynę TH35, - Osłona zabezpieczająca przed zetknięciem przewodów: z podłożem, szyną TH, - Osłona przed kontaktem z listwami gwintowanymi | szt | 8 |  |  | 8 |  | 0
26 | Blok rozdzielczy zacisk odgałęźny 1x25 1x16 szary na szynę TH35 1x100A: - Prąd znamionowy: 100A, - Napięcie znamionowe: 400V, - Napięcie znamionowe izolacji - AC/DC: 1000V, - Wejście: 2x1,5-25 mm² - Wyjście: 2x1,5-16 mm² - Łączna liczba podłączeń: 4, - Liczba biegunów: 1, - Typ połączenia: śrubowy, - Materiał: tworzywo sztuczne, - Kolor: zielony, - Zastosowanie: uniwersalne, - Montaż: prosty, na szynę TH35 (DIN35), - Stopień ochrony: IP20. | szt |  | 15 |  | 15 |  | 0
27 | Blok rozdzielczy zacisk odgałęźny 1x25 1x16 niebieski na szynę TH35 1x100A: - Prąd znamionowy: 100A, - Napięcie znamionowe: 400V, - Napięcie znamionowe izolacji - AC/DC: 1000V, - Wejście: 2x1,5-25 mm² - Wyjście: 2x1,5-16 mm² - Łączna liczba podłączeń: 4, - Liczba biegunów: 1, - Typ połączenia: śrubowy, - Materiał: tworzywo sztuczne, - Kolor: zielony, - Zastosowanie: uniwersalne, - Montaż: prosty, na szynę TH35 (DIN35), - Stopień ochrony: IP20. | szt |  | 15 |  | 15 |  | 0
28 | Blok rozdzielczy zacisk odgałęźny 1x25 1x16 zielony na szynę TH35 1x100A: - Prąd znamionowy: 100A, - Napięcie znamionowe: 400V, - Napięcie znamionowe izolacji - AC/DC: 1000V, - Wejście: 2x1,5-25 mm² - Wyjście: 2x1,5-16 mm² - Łączna liczba podłączeń: 4, - Liczba biegunów: 1, - Typ połączenia: śrubowy, - Materiał: tworzywo sztuczne, - Kolor: zielony, - Zastosowanie: uniwersalne, - Montaż: prosty, na szynę TH35 (DIN35), - Stopień ochrony: IP20. | szt |  | 15 |  | 15 |  | 0
29 | Złacze kablowe - mufa skręcana, IP67, 5x6mm²: - Napięcie znamionowe min.: 500V, - Długość: 124mm, - Liczba połączeń: 5, - Przekrój podłączonego przewodu: 1,5 - 6mm², - Średnica: 33mm, - Dławik: PG21, - Stopień ochrony: IP67 | szt |  |  | 1 | 1 |  | 0
30 | Złącze bezpiecznikowe fazowe IZK-4-01: - Do podłączeń zasilania we wnętrzach słupów oświetleniowych, - Zakres temp. pracy min.: -25*C do 100*C, - Stopień ochrony: IP54, - Rodzaj wkładki: D01, - Znamionowy prąd wkładki: 16A, - Napięcie znamionowe min.: 500V, - Przekrój przewodu: 16-50mm² | szt |  |  | 10 | 10 |  | 0
31 | Złącze zerowe IZK-4-04: - Do podłączeń zasilania we wnętrzach słupów oświetleniowych, - Zakres temp. pracy min.: -25*C do 100*C, - Stopień ochrony: IP54, - Rodzaj wkładki: D01, - Prąd: 16A, - Napięcie znamionowe min.: 500V, - Przekrój przewodów: 16-50mm² | szt |  |  | 10 | 10 |  | 0
32 | Złącze fazowe IZK-04-02: - Do podłączeń zasilania we wnętrzach słupów oświetleniowych, - Zakres temp. pracy min.: -25*C do 100*C, - Stopień ochrony: IP54, - Rodzaj wkładki: D01, - Prąd: 16A, - Napięcie znamionowe min.: 500V, - Przekrój przewodów: 16-50mm² | szt |  |  | 30 | 30 |  | 0
33 | Złącze słupowe zerowa IZK-4-03: - Napięcie znamionowe: 500 V, - Znamionowy prąd przyłączeniowy: 100 A, - Dopuszczalny prąd wkładki topikowej: 16 A, - Przekrój żyły kabla sektorowego: 16÷50mm², - Ilość żył kabla: 1÷4 szt., - Moment dokręcenia żył kabla: 5,5 Nm, - Max. przekrój żyły przewodu oprawy: 4 mm², - Max. przekrój żyły przewodu zerowego: 4 mm², - Stopień ochrony IP: 54 | szt |  |  | 10 | 10 |  | 0
[7 empty] | SUMA**: | 0
0 | ** w komórce podsumowującej cenę brutto wprowadzona została formuła licząca, nie zwalnia ona jednak Wykonawcy ze sprawdzenia poprawności danych i nie może być przyczyną unieważnienia postępowania
Czytelne podpisy osób uprawnionych
do reprezentowania wykonawców
1524 | *podświetlona na czerwono komórka oznacza błąd w obliczeniach
Wycena z oferty materiałów elektrycznych wymaga gwarancji producenta, chyba że w formularzu wymaga się inaczej. Na towar, dla których producent nie określa terminu gwarancji, odpowiedzialność za jakość dostarczonego towaru przejmuje Wykonawca przez okres 24 miesięcy od daty dostawy do Zamawiającego.
Zamawiający wymaga, aby przy dostawie obowiązkowo dostarczyć w postaci papierowej lub elektronicznej: obowiązujące i ważne deklaracje właściwości użytkowych, deklaracji zgodności, certyfikaty lub atesty (w języku polskim) potwierdzające zgodność bezpieczeństwa wymaganego przepisami dla danego produktu (jeśli takie posiada dany artykuł) oraz zgodność z opisem przedmiotu zamówienia (dla każdej pozycji formularza), karty katalogowe do pozycji zacienionych formularza oraz pozycji gdzie nie ma kolumny wymagającej wpisu (Producent, kod/symbol katalogowy producenta lub typ lub model).

## zad.nr 4 wyłączniki róż.prąd.it
FORMULARZ CENOWY NA DOSTAWĘ MATERIAŁÓW ELEKTRYCZNYCH DLA INFRASTRUKTURY OGÓLNEJ - zadanie nr 4
L.p. | Opis przedmiotu zamówienia | J.m. | Poznań Krzesiny | Leszno | Śrem | Ilość | Cena jednostkowa brutto | Cena brutto* | Producent/ Typ/ Model/ Nr. katalogowy Producenta
1 | 2 | 3 | 4 | 5 | 6 | 7 | 8 | 9 | 10
1 | Wyłącznik różnic. -prądowy 1 faz. 25A/30mA Typ A: - Prą znamionowy: 25 A, - Napięcie znamionowe łączeniowe 230/400V AC, - Wyłącznik dwubiegunowy, -Prąd znamionowy różnicowy zadziałania od 10mA do 500mA, - Zdolność znamionowa załączania i wyłączania 1500 A, - Prąd znamionowy zwarciowy łączeniowy 10 kA, - Możliwość podłączenia za pomocą szyn grzebieniowych pionowych i poziomych, - Zaciski klatkowe: drut do 25mm², linka do 16mm² | szt | 8 |  |  | 8 |  | 0
2 | Wyłącznik różnic. -prądowy 1 faz. 40A/30mA Typ A: - Prą znamionowy: 40 A, - Napięcie znamionowe łączeniowe 230/400V AC, - Wyłącznik dwubiegunowy, -Prąd znamionowy różnicowy zadziałania od 10mA do 500mA, - Zdolność znamionowa załączania i wyłączania 1500 A, - Prąd znamionowy zwarciowy łączeniowy 10 kA, - Możliwość podłączenia za pomocą szyn grzebieniowych pionowych i poziomych, - Zaciski klatkowe: drut do 25mm², linka do 16mm² | szt | 15 |  |  | 15 |  | 0
3 | Wyłącznik różnic. -prądowy 1 faz. 63A/30mA Typ A: - Prą znamionowy: 63 A, - Napięcie znamionowe łączeniowe 230/400V AC, - Wyłącznik dwubiegunowy, -Prąd znamionowy różnicowy zadziałania od 10mA do 500mA, - Zdolność znamionowa załączania i wyłączania 1500 A, - Prąd znamionowy zwarciowy łączeniowy 10 kA, - Możliwość podłączenia za pomocą szyn grzebieniowych pionowych i poziomych, - Zaciski klatkowe: drut do 25mm², linka do 16mm² | szt | 15 |  |  | 15 |  | 0
4 | Wyłącznik różnic. - prądowy 3 faz. 40A/ 30mA Typ A: - Prą znamionowy: 40 A, - Napięcie znamionowe łączeniowe 400V AC, - Wyłącznik czterobiegunowy, -Prąd znamionowy różnicowy zadziałania od 10mA do 500mA, - Zdolność znamionowa załączania i wyłączania 1500 A, - Prąd znamionowy zwarciowy łączeniowy 10 kA, - Możliwość podłączenia za pomocą szyn grzebieniowych pionowych i poziomych, - Zaciski klatkowe: drut do 25mm², linka do 16mm² | szt | 15 |  |  | 15 |  | 0
5 | Wyłącznik różnic. - prądowy 3 faz. 63A/ 30mA Typ A: - Prą znamionowy: 63 A, - Napięcie znamionowe łączeniowe 400V AC, - Wyłącznik czterobiegunowy, -Prąd znamionowy różnicowy zadziałania od 10mA do 500mA, - Zdolność znamionowa załączania i wyłączania 1500 A, - Prąd znamionowy zwarciowy łączeniowy 10 kA, - Możliwość podłączenia za pomocą szyn grzebieniowych pionowych i poziomych, - Zaciski klatkowe: drut do 25mm², linka do 16mm² | szt | 8 |  | 2 | 10 |  | 0
6 | Wyłącznik różnic. - prądowy z członem nadmiarowoprądowym 1 faz. B 16A/30mA Typ A: - Prąd znamionowy: 16 A, - Napięcie znamionowe łączeniowe 230V AC, - Prąd znamionowy różnicowy zadziałania od 10mA do 300mA, - Znamionowa zwarciowa zdolność łączeniowa 6000 A, - Charakterystyka wyzwalania dla członu przeciążeniowego: B, - Możliwość podłączenia za pomocą szyn grzebieniowych poziomych, - Liczba biegunów 1+N, - Zaciski klatkowe: drut do 25mm², linka do 16mm² | szt | 30 | 10 |  | 40 |  | 0
7 | Wyłącznik różnic. - prądowy z członem nadmiarowoprądowym 1 faz. B 20A/30mA Typ A: - Prąd znamionowy: 20 A, - Napięcie znamionowe łączeniowe 230V AC, - Prąd znamionowy różnicowy zadziałania od 10mA do 300mA, - Znamionowa zwarciowa zdolność łączeniowa 6000 A, - Charakterystyka wyzwalania dla członu przeciążeniowego: B, - Możliwość podłączenia za pomocą szyn grzebieniowych poziomych, - Liczba biegunów 1+N, - Zaciski klatkowe: drut do 25mm², linka do 16mm² | szt | 30 |  |  | 30 |  | 0
8 | Wyłącznik różnic. - prądowy z członem nadmiarowoprądowym 1 faz. B 25A/30mA Typ A: - Prąd znamionowy: 25 A, - Napięcie znamionowe łączeniowe 230V AC, - Prąd znamionowy różnicowy zadziałania od 10mA do 300mA, - Znamionowa zwarciowa zdolność łączeniowa 6000 A, - Charakterystyka wyzwalania dla członu przeciążeniowego: B, - Możliwość podłączenia za pomocą szyn grzebieniowych poziomych, - Liczba biegunów 1+N, - Zaciski klatkowe: drut do 25mm², linka do 16mm² | szt | 30 |  |  | 30 |  | 0
9 | Wyłącznik różnic.-nadprądowy 1 faz. 16/30mA Typ A: - Prąd znamionowy: 16 A, - Napięcie znamionowe łączeniowe 230/400V AC, - Wyłącznik dwubiegunowy, -Prąd znamionowy różnicowy zadziałania od 10mA do 500mA, - Zdolność znamionowa załączania i wyłączania 1500 A, - Prąd znamionowy zwarciowy łączeniowy 10 kA, - Możliwość podłączenia za pomocą szyn grzebieniowych pionowych i poziomych, - Zaciski klatkowe: drut do 25mm², linka do 16mm² | szt | 30 |  |  | 30 |  | 0
10 | Wyłącznik różnicowoprądowy PR 304 4P 125A 300mA Typ AC DX3 LEGRAND lub równoważny w parametrach: - Napięcie znamionowe: 250-440 V, - Prąd znamionowy: 125 A, - Zakres nastawy znamionowego prądu różnicowego: 0.3-0.3 A, - Liczba biegunów: 4, - Prąd przemienny: AC, - Częstotliwość: 50 Hz, - Napięcie znamionowe izolacji Ui: 500 V, - Znamionowe napięcie udarowe wytrzymywane: 6 kV, - Z blokadą, - Stopień zanieczyszczenia: 3, - Temperatura otoczenia w warunkach pracy: -25-70 °C, - Szerokość: 213.6 mm, - Wysokość: 129 mm, - Głębokość: 78 mm, - Odporność udarowa: IK02, - Temperatura magazynowania: -40-70 °C, - Rodzaj napięcia: AC, - Typ połączenia: zacisk śrubowy , kabel, - Sposób montażu: szyna DIN | szt | 2 |  |  | 2 |  | 0
11 | Wyłącznik ComPacT NSX160B TM125D 3P, 125A, zab. TM-D, 25kA lub równoważny w parametrach: - Liczba biegunów: 3P, - Prąd znamionowy: 125 A, - Znamionowe napięcie łączeniowe: 690 V, - Znamionowa zwarciowa zdolność łączeniowa: 25kA, - Zakres nastaw wyzwalacza zwarciowego: stały 1250A, - Poziom wydajności: B 25 kA 415 V prąd przemienny (AC), - Nazwa wyzwalacza: TM-D, - Technologia wyzwalacza: termomagnetyczny, - Funkcja zabezpieczenia wyzwalacza: LI, - Typ sterowania: dźwignia, - Prąd przemienny: AC, - Częstotliwość: 50/60 Hz - Funkcja izolacyjna: Tak zgodnie z EN/IEC 60947-2, - Zakres temp.otoczenia dla pracy: -25 do +70ºC, - Kategoria: A, - Podstawa montażowa: płyta, - Miejsce montażu: pionowy, - Stopień zanieczyszczenia: 3, - Stopień ochrony: IP40, - Stopień ochrony: IK07, | szt | 1 |  |  | 1 |  | 0
12 | Napęd obrotowy przedłużony ComPacT NSX 100/160/250, kompatybilny z wyłącznikiem w poz 11. - Seria: EASYPACT CVS 100...250, - Napęd: obrotowy, - Stopień ochrony: IP55, - Kolor uchwytu: czarny, - Kolor uchwytu płyty czołowej: czarny, - Rodzaj mocowania dźwigni napędu obrotowego: rozbudowany, - Miejsce montażu dźwigni napędu obrotowego: przód, - Długość prętu: 185-600mm, - Blokada dźwigni pokrętła za pomocą kłódki | szt | 1 |  |  | 1 |  | 0
13 | Wyłącznik różnicowoprądowy z członem nadprądowym 3 faz. B 16/30mA Typ A: - Prąd znamionowy: 16 A, - Napięcie znamionowe łączeniowe 230/400 V AC, - Prąd znamionowy różnicowy zadziałania 30mA, - Znamionowa zwarciowa zdolność łączeniowa 6000 A, - Charakterystyka wyzwalania dla członu przetężeniowego: B, - Możliwość podłączenia za pomocą szyn grzebieniowych poziomych, - Liczba biegunów: 4P, - Zaciski klatkowe: drut do 25mm², linka do 16mm² | szt | 8 |  |  | 8 |  | 0
14 | Wyłącznik różnicowoprądowy z członem nadprądowym 3 faz. B 20/30mA Typ A: - Prąd znamionowy: 20 A, - Napięcie znamionowe łączeniowe 230/400 V AC, - Prąd znamionowy różnicowy zadziałania 30mA, - Znamionowa zwarciowa zdolność łączeniowa 6000 A, - Charakterystyka wyzwalania dla członu przetężeniowego: B, - Możliwość podłączenia za pomocą szyn grzebieniowych poziomych, - Liczba biegunów: 4P, - Zaciski klatkowe: drut do 25mm², linka do 16mm² | szt | 8 |  |  | 8 |  | 0
15 | Wyłącznik różnicowoprądowy z członem nadprądowym 3 faz. C 25/30mA Typ A: - Prąd znamionowy: 25 A, - Napięcie znamionowe łączeniowe 230/400 V AC, - Prąd znamionowy różnicowy zadziałania 30mA, - Znamionowa zwarciowa zdolność łączeniowa 6000 A, - Charakterystyka wyzwalania dla członu przetężeniowego: C, - Możliwość podłączenia za pomocą szyn grzebieniowych poziomych, - Liczba biegunów: 4P, - Zaciski klatkowe: drut do 25mm², linka do 16mm² | szt | 8 |  |  | 8 |  | 0
16 | Wyłącznik różnicowoprądowy z członem nadprądowym 3 faz. B 32/30mA Typ A: - Prąd znamionowy: 32 A, - Napięcie znamionowe łączeniowe 230/400 V AC, - Prąd znamionowy różnicowy zadziałania 30mA, - Znamionowa zwarciowa zdolność łączeniowa 6000 A, - Charakterystyka wyzwalania dla członu przetężeniowego: B, - Możliwość podłączenia za pomocą szyn grzebieniowych poziomych, - Liczba biegunów: 4P, - Zaciski klatkowe: drut do 25mm², linka do 16mm² | szt | 8 |  |  | 8 |  | 0
17 | Wyłącznik różnicowoprądowy z członem nadprądowym 3 faz. C 32/30mA Typ A: - Prąd znamionowy: 32 A, - Napięcie znamionowe łączeniowe 230/400 V AC, - Prąd znamionowy różnicowy zadziałania 30mA, - Znamionowa zwarciowa zdolność łączeniowa 6000 A, - Charakterystyka wyzwalania dla członu przetężeniowego: C, - Możliwość podłączenia za pomocą szyn grzebieniowych poziomych, - Liczba biegunów: 4P, - Zaciski klatkowe: drut do 25mm², linka do 16mm² | szt | 8 |  |  | 8 |  | 0
18 | Wyłącznik nadprądowy 1P B 10A Typ B: - Prąd znamionowy: 10 A, - Napięcie znamionowe łączeniowe 230/400 V AC, - Prąd znamionowy wyłączalny zwarciowy graniczny 15 kA, - Możliwość stosowania w obwodach prądu stałego, - Możliwość podłączenia za pomocą szyn grzebieniowych poziomych i pionowych, - Liczba biegunów 1P, - Zaciski klatkowe: drut do 25mm², linka do 16mm² | szt | 15 | 5 |  | 20 |  | 0
19 | Wyłącznik nadprądowy 1P B 16A Typ B: - Prąd znamionowy: 16 A, - Napięcie znamionowe łączeniowe 230/400 V AC, - Prąd znamionowy wyłączalny zwarciowy graniczny 15 kA, - Możliwość stosowania w obwodach prądu stałego, - Możliwość podłączenia za pomocą szyn grzebieniowych poziomych i pionowych, - Liczba biegunów 1P, - Zaciski klatkowe: drut do 25mm², linka do 16mm² | szt | 15 | 5 |  | 20 |  | 0
20 | Wyłącznik nadprądowy 1P B 20A Typ B: - Prąd znamionowy: 20 A, - Napięcie znamionowe łączeniowe 230/400 V AC, - Prąd znamionowy wyłączalny zwarciowy graniczny 15 kA, - Możliwość stosowania w obwodach prądu stałego, - Możliwość podłączenia za pomocą szyn grzebieniowych poziomych i pionowych, - Liczba biegunów 1P, - Zaciski klatkowe: drut do 25mm², linka do 16mm² | szt | 15 |  |  | 15 |  | 0
21 | Wyłącznik nadprądowy 1P B 25A Typ B: - Prąd znamionowy: 25 A, - Napięcie znamionowe łączeniowe 230/400 V AC, - Prąd znamionowy wyłączalny zwarciowy graniczny 15 kA, - Możliwość stosowania w obwodach prądu stałego, - Możliwość podłączenia za pomocą szyn grzebieniowych poziomych i pionowych, - Liczba biegunów 1P, - Zaciski klatkowe: drut do 25mm², linka do 16mm² | szt | 15 |  |  | 15 |  | 0
22 | Wyłącznik nadprądowy 1P B 63A Typ B: - Prąd znamionowy: 63 A, - Napięcie znamionowe łączeniowe 230/400 V AC, - Prąd znamionowy wyłączalny zwarciowy graniczny 15 kA, - Możliwość stosowania w obwodach prądu stałego, - Możliwość podłączenia za pomocą szyn grzebieniowych poziomych i pionowych, - Liczba biegunów 1P, - Zaciski klatkowe: drut do 25mm², linka do 16mm² | szt |  | 3 |  | 3 |  | 0
23 | Wyłącznik nadprądowy 1P C 10A Typ C: - Prąd znamionowy: 10 A, - Napięcie znamionowe łączeniowe 230/400 V AC, - Prąd znamionowy wyłączalny zwarciowy graniczny 15 kA, - Możliwość stosowania w obwodach prądu stałego, - Możliwość podłączenia za pomocą szyn grzebieniowych poziomych i pionowych, - Liczba biegunów 1P, - Zaciski klatkowe: drut do 25mm², linka do 16mm² | szt | 15 |  |  | 15 |  | 0
24 | Wyłącznik nadprądowy 1P C 16A Typ C: - Prąd znamionowy: 16 A, - Napięcie znamionowe łączeniowe 230/400 V AC, - Prąd znamionowy wyłączalny zwarciowy graniczny 15 kA, - Możliwość stosowania w obwodach prądu stałego, - Możliwość podłączenia za pomocą szyn grzebieniowych poziomych i pionowych, - Liczba biegunów 1P, - Zaciski klatkowe: drut do 25mm², linka do 16mm² | szt | 15 |  |  | 15 |  | 0
25 | Wyłącznik nadprądowy 1P C 25A Typ C: - Prąd znamionowy: 25 A, - Napięcie znamionowe łączeniowe 230/400 V AC, - Prąd znamionowy wyłączalny zwarciowy graniczny 15 kA, - Możliwość stosowania w obwodach prądu stałego, - Możliwość podłączenia za pomocą szyn grzebieniowych poziomych i pionowych, - Liczba biegunów 1P, - Zaciski klatkowe: drut do 25mm², linka do 16mm² | szt | 15 |  |  | 15 |  | 0
26 | Wyłącznik nadprądowy 2P C 16A Typ C: - Prąd znamionowy: 16 A, - Napięcie znamionowe łączeniowe 230/400 V AC, - Prąd znamionowy wyłączalny zwarciowy graniczny 10 kA, - Możliwość stosowania w obwodach prądu stałego, - Możliwość podłączenia za pomocą szyn grzebieniowych poziomych i pionowych, - Liczba biegunów 2P, - Zaciski klatkowe: drut do 25mm², linka do 16mm131 | szt |  | 3 |  | 3 |  | 0
27 | Wyłącznik nadprądowy 3P B 16A Typ B: - Prąd znamionowy: 16 A, - Napięcie znamionowe łączeniowe 230/400 V AC, - Prąd znamionowy wyłączalny zwarciowy graniczny 15 kA, - Możliwość stosowania w obwodach prądu stałego, - Możliwość podłączenia za pomocą szyn grzebieniowych poziomych i pionowych, - Liczba biegunów 3P, - Zaciski klatkowe: drut do 25mm², linka do 16mm² | szt | 15 |  |  | 15 |  | 0
28 | Wyłącznik nadprądowy 3P B 20A Typ B: - Prąd znamionowy: 20 A, - Napięcie znamionowe łączeniowe 230/400 V AC, - Prąd znamionowy wyłączalny zwarciowy graniczny 15 kA, - Możliwość stosowania w obwodach prądu stałego, - Możliwość podłączenia za pomocą szyn grzebieniowych poziomych i pionowych, - Liczba biegunów 3P, - Zaciski klatkowe: drut do 25mm², linka do 16mm² | szt | 15 |  |  | 15 |  | 0
29 | Wyłącznik nadprądowy 3P B 25A Typ B: - Prąd znamionowy: 25 A, - Napięcie znamionowe łączeniowe 230/400 V AC, - Prąd znamionowy wyłączalny zwarciowy graniczny 15 kA, - Możliwość stosowania w obwodach prądu stałego, - Możliwość podłączenia za pomocą szyn grzebieniowych poziomych i pionowych, - Liczba biegunów 3P, - Zaciski klatkowe: drut do 25mm², linka do 16mm² | szt | 15 |  |  | 15 |  | 0
30 | Wyłącznik nadprądowy 3P B 32A Typ B: - Prąd znamionowy: 32 A, - Napięcie znamionowe łączeniowe 230/400 V AC, - Prąd znamionowy wyłączalny zwarciowy graniczny 15 kA, - Możliwość stosowania w obwodach prądu stałego, - Możliwość podłączenia za pomocą szyn grzebieniowych poziomych i pionowych, - Liczba biegunów 3P, - Zaciski klatkowe: drut do 25mm², linka do 16mm² | szt | 30 |  |  | 30 |  | 0
31 | Wyłącznik nadprądowy 3P B 40A Typ B: - Prąd znamionowy: 40 A, - Napięcie znamionowe łączeniowe 230/400 V AC, - Prąd znamionowy wyłączalny zwarciowy graniczny 15 kA, - Możliwość stosowania w obwodach prądu stałego, - Możliwość podłączenia za pomocą szyn grzebieniowych poziomych i pionowych, - Liczba biegunów 3P, - Zaciski klatkowe: drut do 25mm², linka do 16mm² | szt | 30 |  |  | 30 |  | 0
32 | Wyłącznik nadprądowy 3P B 63A Typ B: - Prąd znamionowy: 63 A, - Napięcie znamionowe łączeniowe 230/400 V AC, - Prąd znamionowy wyłączalny zwarciowy graniczny 15 kA, - Możliwość stosowania w obwodach prądu stałego, - Możliwość podłączenia za pomocą szyn grzebieniowych poziomych i pionowych, - Liczba biegunów 3P, - Zaciski klatkowe: drut do 25mm², linka do 16mm² | szt | 30 |  |  | 30 |  | 0
33 | Wyłącznik nadprądowy 3P C 16A Typ C: - Prąd znamionowy: 16 A, - Napięcie znamionowe łączeniowe 230/400 V AC, - Prąd znamionowy wyłączalny zwarciowy graniczny 15 kA, - Możliwość stosowania w obwodach prądu stałego, - Możliwość podłączenia za pomocą szyn grzebieniowych poziomych i pionowych, - Liczba biegunów 3P, - Zaciski klatkowe: drut do 25mm², linka do 16mm² | szt | 30 |  |  | 30 |  | 0
34 | Wyłącznik nadprądowy 3P C 20A Typ C: - Prąd znamionowy: 20 A, - Napięcie znamionowe łączeniowe 230/400 V AC, - Prąd znamionowy wyłączalny zwarciowy graniczny 15 kA, - Możliwość stosowania w obwodach prądu stałego, - Możliwość podłączenia za pomocą szyn grzebieniowych poziomych i pionowych, - Liczba biegunów 3P, - Zaciski klatkowe: drut do 25mm², linka do 16mm² | szt | 15 |  |  | 15 |  | 0
35 | Wyłącznik nadprądowy 3P C 25A Typ C: - Prąd znamionowy: 25 A, - Napięcie znamionowe łączeniowe 230/400 V AC, - Prąd znamionowy wyłączalny zwarciowy graniczny 15 kA, - Możliwość stosowania w obwodach prądu stałego, - Możliwość podłączenia za pomocą szyn grzebieniowych poziomych i pionowych, - Liczba biegunów 3P, - Zaciski klatkowe: drut do 25mm², linka do 16mm² | szt | 15 |  |  | 15 |  | 0
36 | Wyłącznik nadprądowy 3P C 32A Typ C: - Prąd znamionowy: 32 A, - Napięcie znamionowe łączeniowe 230/400 V AC, - Prąd znamionowy wyłączalny zwarciowy graniczny 15 kA, - Możliwość stosowania w obwodach prądu stałego, - Możliwość podłączenia za pomocą szyn grzebieniowych poziomych i pionowych, - Liczba biegunów 3P, - Zaciski klatkowe: drut do 25mm², linka do 16mm² | szt | 15 |  |  | 15 |  | 0
37 | Wyłącznik nadprądowy 3P C 40A Typ C: - Prąd znamionowy: 40 A, - Napięcie znamionowe łączeniowe 230/400 V AC, - Prąd znamionowy wyłączalny zwarciowy graniczny 15 kA, - Możliwość stosowania w obwodach prądu stałego, - Możliwość podłączenia za pomocą szyn grzebieniowych poziomych i pionowych, - Liczba biegunów 3P, - Zaciski klatkowe: drut do 25mm², linka do 16mm² | szt | 8 |  |  | 8 |  | 0
38 | Wyłącznik nadprądowy 3P C 63A Typ C: - Prąd znamionowy: 63 A, - Napięcie znamionowe łączeniowe 230/400 V AC, - Prąd znamionowy wyłączalny zwarciowy graniczny 15 kA, - Możliwość stosowania w obwodach prądu stałego, - Możliwość podłączenia za pomocą szyn grzebieniowych poziomych i pionowych, - Liczba biegunów 3P, - Zaciski klatkowe: drut do 25mm², linka do 16mm² | szt | 8 |  |  | 8 |  | 0
39 | Wyłącznik nadprądowy 4P S324 DX3 C80 25kA LEGRAND lub równoważny w parametrach: - Liczba biegunów chronionych: 4, - Znamionowa zwarciowa zdolność łączeniowa Icu: przy 400 V - 25 kA, - Znamionowe napięcie udarowe wytrzymywane: 6 kV, - Stopień ochrony: IP20, - Charakterystyka wyzwalania: C, - Głębokość wbudowania: 47 mm, - Napięcie znamionowe: 400 V, - Napięcie znamionowe izolacji Ui: 500 V, - Prąd znamionowy: 80 A, - Rodzaj napięcia: AC, - Stopień zanieczyszczenia: 3, - Szerokość wyrażona liczbą modułów: 6, - Temperatura otoczenia w warunkach pracy: -25 - 70 °C, - Zakres częstotliwości: 50 - 60 Hz | szt | 2 |  |  | 2 |  | 0
40 | Wyłącznik nadprądowy selektywny MCB SLS 3P E 63A HTN363E, lub równoważny w parametrach: - Liczba biegunów chronionych: 3, - Układ biegów: 3P, - Napięcie znamionowe Lączeniowe Ue (AC): 230-400 V, - Stopień ochrony: IP20, - Charakterystyka wyzwalania: E, - Moment dokręcania: 4 Nm, - Napięcie znamionowe izolacji Ui: 690 V, - Prąd znamionowy: 63 A, - Min./max. wartość progowa sterowania termicznego AC: 1,05 - 1,2 A - Stopień zanieczyszczenia: 3, - Liczba modułów: 4,50, - Zakres temp. pracy: -25 - 55 °C, - Zakres częstotliwości: 50 - 60 Hz, - Wymiary: wys. 110 mm, szer. 81 mm, gł. 85 mm | szt | 8 |  |  | 8 |  | 0
41 | Modułowy rozłącznik instalacyjny 3P 25A: - Prąd znamionowy: 25A, - Wytrzymałość mechaniczna (liczba cykli) 200000 - Zakres temp. pracy min.: od -20°C do 70°C, - znamionowe napięcie udarowe: 4 kV, - Napięcie znamionowe izolacji: 440 V , - zdolność wyłączenia przy 400V AC23A - 529A, - Zwarciowa zdolność załączania: 0,52 kA, - Kategoria pracy: AC 22 A wg EN 60943-3, - wymiary: wys. 83mm szer. 35mm gł. 68mm, - Możliwość plombowania, - Wskaźnik położenia styków głównych: R/G | szt | 4 |  |  | 4 |  | 0
42 | Modułowy rozłącznik instalacyjny 3P 40A: - Prąd znamionowy: 40 A, - Wytrzymałość mechaniczna (liczba cykli) 60000 - Zakres temp. pracy min.: od -20°C do 70°C, - znamionowe napięcie udarowe: 6 kV, - Napięcie znamionowe izolacji: 440 V , - zdolność wyłączenia przy 400V AC23A - 846A, - Zwarciowa zdolność załączania: 0,84 kA, - Kategoria pracy: AC 22 A wg EN 60943-3, - wymiary: wys. 83mm szer. 52,5mm gł. 68mm, - Możliwość plombowania, - Wskaźnik położenia styków głównych: R/G | szt | 8 |  |  | 8 |  | 0
43 | Modułowy rozłącznik instalacyjny 3P 63A : - Prąd znamionowy: 63A, - Wytrzymałość mechaniczna (liczba cykli) 60000 - Zakres temp. pracy min.: od -20°C do 70°C, - znamionowe napięcie udarowe: 6 kV, - Napięcie znamionowe izolacji: 440 V , - zdolność wyłączenia przy 400V AC23A - 846A, - Zwarciowa zdolność załączania: 0,84 kA, - Kategoria pracy: AC 22 A wg EN 60943-3, - wymiary: wys. 83mm szer. 52,5mm gł. 68mm, - Możliwość plombowania, - Wskaźnik położenia styków głównych: R/G | szt | 8 |  |  | 8 |  | 0
44 | Modułowy rozłącznik instalacyjny 3P 100A: - Prąd znamionowy: 100 A, - Wytrzymałość mechaniczna (liczba cykli) 40000 - Zakres temp. pracy min.: od -20°C do 70°C, - znamionowe napięcie udarowe: 6 kV, - Napięcie znamionowe izolacji: 440 V , - zdolność wyłączenia przy 400V AC23A - 1692A, - Zwarciowa zdolność załączania: 1,69 kA, - Kategoria pracy: AC 22 A wg EN 60943-3, - wymiary: wys. 83mm szer. 52,5mm gł. 68mm, - Możliwość plombowania, - Wskaźnik położenia styków głównych: R/G | szt | 8 |  | 2 | 10 |  | 0
45 | Modułowy rozłącznik instalacyjny 3P 125A: - Prąd znamionowy: 12 5A, - Wytrzymałość mechaniczna (liczba cykli) 40000 - Zakres temp. pracy min.: od -20°C do 70°C, - znamionowe napięcie udarowe: 6 kV, - Napięcie znamionowe izolacji: 440 V , - zdolność wyłączenia przy 400V AC23A - 2115A, - Zwarciowa zdolność załączania: 2,11 kA, - Kategoria pracy: AC 22 A wg EN 60943-3, - wymiary: wys. 83mm szer. 52,5mm gł. 68mm, - Możliwość plombowania, - Wskaźnik położenia styków głównych: R/G | szt | 8 |  | 2 | 10 |  | 0
46 | Wyzwalacz wzrostowy do rozłącznika FR AC TX3/DX3/FRX: - Napięcie pracy: 110 - 415 V, - Czas wyłączenia: poniżej 20 ms, - Pobór mocy: 127 VA, - Impedancja wewnętrzna: 1640 Ω, - Zakres temp. pracy min.: od - 5°C do +50°C | szt | 8 |  | 2 | 10 |  | 0
47 | Lampka kontrolna na szynę TH sygnalizacyjna , kolor CZERWONY: - Npięcie znamionowe: 240 V AC, - Tolerancja nap.: od -25% do +10%, - Stopień ochrony: IP40 (obudowa), IP20 (zaciski), - Element świecący: dioda, - Mocowanie: na szynie TH35, - Odporność materiału obudowy: niepalny wg UL94-V0, - Wilgotność pracy: 95% (bez kondensacji) | szt | 8 |  | 2 | 10 |  | 0
48 | Lampka kontrolna na szynę TH sygnalizacyjna , kolor ZIELONY: - Npięcie znamionowe: 240 V AC, - Tolerancja nap.: od -25% do +10%, - Stopień ochrony: IP40 (obudowa), IP20 (zaciski), - Element świecący: dioda, - Mocowanie: na szynie TH35, - Odporność materiału obudowy: niepalny wg UL94-V0, - Wilgotność pracy: 95% (bez kondensacji) | szt | 8 |  | 3 | 11 |  | 0
49 | Lampka kontrolna na szynę TH sygnalizacyjna , kolor ŻÓŁTY: - Npięcie znamionowe: 240 V AC, - Tolerancja nap.: od -25% do +10%, - Stopień ochrony: IP40 (obudowa), IP20 (zaciski), - Element świecący: dioda, - Mocowanie: na szynie TH35, - Odporność materiału obudowy: niepalny wg UL94-V0, - Wilgotność pracy: 95% (bez kondensacji) | szt | 8 |  | 3 | 11 |  | 0
50 | Lampka kontrolna na szynę TH sygnalizacyjna , kolor NIEBIESKI: - Npięcie znamionowe: 240 V AC, - Tolerancja nap.: od -25% do +10%, - Stopień ochrony: IP40 (obudowa), IP20 (zaciski), - Element świecący: dioda, - Mocowanie: na szynie TH35, - Odporność materiału obudowy: niepalny wg UL94-V0, - Wilgotność pracy: 95% (bez kondensacji) | szt | 8 |  | 3 | 11 |  | 0
51 | Lampka kontrolna 3fazowa (L1,L2,L3) z kontrolą napięcia na szynę TH: - Sygnalizacyjna: kolor czerwony, - Napięcie znamionowe: 3 x 400 V AC, - Tolerancja nap.: od -25% do +10%, - Stopień ochrony: IP40 (obudowa), IP20 (zaciski), - Element świecący: dioda, - Mocowanie: na szynie TH35, - Odporność materiału obudowy: niepalny wg UL94-V0, - Wilgotność pracy: 95% (bez kondensacji) | szt | 8 |  | 3 | 11 |  | 0
[7 empty] | SUMA**: | 0
0 | ** w komórce podsumowującej cenę brutto wprowadzona została formuła licząca, nie zwalnia ona jednak Wykonawcy ze sprawdzenia poprawności danych i nie może być przyczyną unieważnienia postępowania
Czytelne podpisy osób uprawnionych
do reprezentowania wykonawców
1524 | *podświetlona na czerwono komórka oznacza błąd w obliczeniach
Wycena z oferty materiałów elektrycznych wymaga gwarancji producenta, chyba że w formularzu wymaga się inaczej. Na towar, dla których producent nie określa terminu gwarancji, odpowiedzialność za jakość dostarczonego towaru przejmuje Wykonawca przez okres 24 miesięcy od daty dostawy do Zamawiającego.
Zamawiający wymaga, aby w pozycjach niezacienionych obowiązkowo dostarczyć przy składaniu oferty w formie papierowej lub elektronicznej na adres 31blt.sekcjatun@ron.mil.pl lub na nośniku danych karty katalogowe produktu lub inny dokument identyfikacyjny przedmiotu zamówienia.
Zamawiający wymaga, aby przy dostawie obowiązkowo dostarczyć w postaci papierowej lub elektronicznej: obowiązujące i ważne deklaracje właściwości użytkowych, deklaracji zgodności, certyfikaty lub atesty (w języku polskim) potwierdzające zgodność bezpieczeństwa wymaganego przepisami dla danego produktu (jeśli takie posiada dany artykuł) oraz zgodność z opisem przedmiotu zamówienia (dla każdej pozycji formularza), karty katalogowe do pozycji zacienionych formularza oraz pozycji gdzie nie ma kolumny wymagającej wpisu (Producent, kod/symbol katalogowy producenta lub typ lub model).
Wycena wstępna w pozycjach: od 1 do 51 wymagane jest podanie nazwy producenta oraz kod produktu producenta lub model, lub symbol, lub nr katalogowy, lub inne oznaczenie producenta, dzięki któremu produkt zostanie jednoznacznie zweryfikowany.

## zad.nr 5 przekażniki itp.
FORMULARZ CENOWY NA DOSTAWĘ MATERIAŁÓW ELEKTRYCZNYCH DLA INFRASTRUKTURY OGÓLNEJ - zadanie nr 5
L.p. | Opis przedmiotu zamówienia | J.m. | Poznań Krzesiny | Leszno | Śrem | Ilość | Cena jednostkowa brutto | Cena brutto* | Producent/ Typ/ Model/ Nr. katalogowy Producenta
1 | 2 | 3 | 4 | 5 | 6 | 7 | 8 | 9 | 10
1 | Przekaźnik bistabilny jadnobiegunowy 16A 230V 1 zwierny: - Napięcie cewki: AC 230 V DC 110 C, - Prąd znamionowy: 16 A, - Styki: 1 zwierny | szt | 8 |  |  | 8 |  | 0
2 | Przekaźnik bistabilny dwubiegunowy 16A 230V 2 styki zwierne: - Napięcie cewki: AC 12-240 AC/DC, -Prąd znamionowy: 16A, - Praca styków: równoległa lub szeregowa, - Pamięć po wyłączeniu zasilania, - Styki: 2 zwierne | szt | 8 |  |  | 8 |  | 0
3 | Wyłącznik pływakowy do 20m, używany jako bezpośredni sterownik pompy jednofazowej o mocy max. 0,75 KW w mediach typu ścieki: - Wykonany z nietoksycznych materiałów, - Przewód wyjściowy: PVC 3x1mm H07RN-F, - Długość przewodu: 20 m, - Prametry mikroprzełącznika: 16(4)A 250V, - Zakres temp. roboczej min.: od 0° do +50°C, - Zakres temp. składowania min.: -10° do +80°C, - Stopień ochrony: IP68, - Kąt przełączania: ±45°, - Ciśnienie dopuszczalne: 1 bar, - Obudowa: polipropylen, - Wymiary +/- 1mm: 106 x 154 x 54 mm | szt |  | 3 |  | 3 |  | 0
4 | Rozszerzenie EASY-E4-DC-6AE1 do stosowania z EASY 24V, lub równoważne w parametrach: - Liczba wejść analogowych: 4, - Liczba wyjść analogowych: 2, - Liczba złączy sprzętowych innych: 2, - Możliwość montażu na szynie: tak, - Zakres prądowy wejść: 4-20mA, 0-20mA, - Zakres prądowy wyjść: 4-20mA, 0-20mA, - Zakres napięciowy wejść: 0-10V, - Zakres napięciowy wyjść: 0-10V | szt | 3 |  |  | 3 |  | 0
5 | Ogranicznik przepięć C typu 2 SPC-S-20/280/1, lub równoważny w parametrach: - Ochrona instalacji elektrycznych przed skutkami przepięć powstałych w wyniku pośrednich wyładowań atmosferycznych lub procesów łączeniowych w sieci elektrycznej, - Poziom ochrony dla SPC-S-20/280 <1,4 kV, - Wymienne wkładki warystorowe (pojedyńczo), - Możliwość dobudowy styku pomocniczego do zdalnej sygnalizacji uszkodzenia, - Znamionowy prąd wyładowczy (8/20)μs: 20 kA, - Czas zadziałania (szybkość narastania czoła 5 kV/μs) < 25 ns , - Poziom ochrony przy znam. prądzie wyładowczym < 1,4 kV, - Poziom ochrony przy 5 kA (8/20) μs V 1000, - Maks. dop. napięcie pracy Uc: 280 VAC , - Przepięcie dorywcze UT (5s): 350 VAC , - Częstotliwość znamionowa: 50/60 Hz , - Znamionowy prąd wyładowczy (8/20) μs In: 20 kA , - Ładunek Q przy In: 0,57 As, - Energia właściwa przy In: 5,7 kJ/Ω , - Największy prąd wyładowczy Imax: 40 kA , - Maks. dopuszczalny prąd zwarciowy: 50 kA, - Zakres temp. pracy min.: od -40°C do +70°C, - Stopień ochrony (w stanie zabudowanym): IP40, - Przekrój zacisków przyłączeniowych: 4 - 25 mm2, - Grubość szyn łączeniowych: 1,5 mm, - Moment dociskowy śrub zaciskowych: 2,4 - 3 Nm, - Montaż na szynie standardowej: TS 35mm | szt | 8 |  | 2 | 10 |  | 0
6 | Wkład do ogranicznika przepięć SPC-S-20-280, lub równoważny w parametrach: - Typ: SPC-S-20/280, - Bieguny: 1, - Znamionowy prąd wyładowczy [kA]: 20, - Znamionowe napięcie AC [V]: 280, - Rozmiar: 1 moduł | szt | 8 |  | 2 | 10 |  | 0
7 | Czujnik kolejności i zaniku fazy CKF-317, lub równoważny w parametrach: - Napięcie zasilania: 3 × 400 V + N, - Współpraca z agregatami prądotwórczymi: NIE, - Kontrola zaniku / asymetrii faz: TAK, - Kontrola kolejności faz: TAK, - Kontrola styków stycznika: NIE, - Element wykonawczy: przekaźnik, - Maksymalny prąd obciążenia: 10 A, - Konfiguracja styków: 1 × NO/NC, - Separacja styku: TAK, - Asymetria napięciowa zadziałania: 55 V, - Histereza napięciowa: 5 V, - Opóźnienie wyłączenia: 4 s, - Kontrola zasilania: 2 × LED, - Przyłącze: zaciski śrubowe 2,5 mm², - Moment dokręcający: 0,4 Nm, - Pobór mocy: 1,6 W, - Zakres temp. pracy min.: -25÷40°C, - Wymiary: 1 moduł (18 mm), - Montaż: na szynie 35 mm, - Stopień ochrony: IP20 | szt | 5 |  | 1 | 6 |  | 0
8 | Ogranicznik przepięć klasy T2/C, 4 polowy 20 kA 440V AC: - Poziom ochrony: <2,2 V, - Prąd udarowy (8/20): 20 kA, - Najwyższe napięcie trwałej pracy: 440 V AC (580VDC), - Liczba biegunów: 1, - Montaż: na szynę DIN 35 mm, - Sygnalizacja zadziałania na urządzeniu optycznym, - Przepięcie dorywcze TOV: 335V/5sek (wytrzymałość), 440V/120min. (bezpieczne odłączenie) | szt | 8 |  | 1 | 9 |  | 0
9 | Ogranicznik przepięć klasy T1 T2/B+C 2 polowy 25 kA 440V AC: - Poziom ochrony: <1,9 V, - Prąd udarowy (10/350): 25 kA, - Najwyższe napięcie trwałej pracy: 440V AC (580VDC), - Liczba biegunów: 2, - Montaż: na szynę DIN 35 mm, - Sygnalizacja zadziałania na urządzeniu optycznym, - Przepięcie dorywcze TOV: 335V/5sek (wytrzymałość), 440V/120min. (bezpieczne odłączenie) | szt | 8 |  | 1 | 9 |  | 0
10 | Ogranicznik przepięć T1+T2 12,5/60 1P: - Imax = 60 kA/biegun (impuls 8/20 µs), - Iimp = 12,5 kA/biegun (impuls 10/350 µs), - Napięcie maksymalne (Uc): 320 V~, - Poziom ochrony (Up): 1,5 kV, - Wykonanie: 1P | szt | 8 |  | 1 | 9 |  | 0
11 | Regulator tyrystorowy REB-1N: - Moc: powyżej 20 W a poniżej 230 W, - Napięcie: 230 V, - Obciążenie: 1,0 A, - Stopień ochrony: IP44, - Wymiary +/- 1mm: 80x80x68 mm | szt | 3 |  |  | 3 |  | 0
[7 empty] | SUMA**: | 0
0 | ** w komórce podsumowującej cenę brutto wprowadzona została formuła licząca, nie zwalnia ona jednak Wykonawcy ze sprawdzenia poprawności danych i nie może być przyczyną unieważnienia postępowania
Czytelne podpisy osób uprawnionych
do reprezentowania wykonawców
1524 | *podświetlona na czerwono komórka oznacza błąd w obliczeniach
Wycena z oferty materiałów elektrycznych wymaga gwarancji producenta, chyba że w formularzu wymaga się inaczej. Na towar, dla których producent nie określa terminu gwarancji, odpowiedzialność za jakość dostarczonego towaru przejmuje Wykonawca przez okres 24 miesięcy od daty dostawy do Zamawiającego.
Zamawiający wymaga, aby w pozycjach niezacienionych obowiązkowo dostarczyć przy składaniu oferty w formie papierowej lub elektronicznej na adres 31blt.sekcjatun@ron.mil.pl lub na nośniku danych karty katalogowe produktu lub inny dokument identyfikacyjny przedmiotu zamówienia.
Zamawiający wymaga, aby przy dostawie obowiązkowo dostarczyć w postaci papierowej lub elektronicznej: obowiązujące i ważne deklaracje właściwości użytkowych, deklaracji zgodności, certyfikaty lub atesty (w języku polskim) potwierdzające zgodność bezpieczeństwa wymaganego przepisami dla danego produktu (jeśli takie posiada dany artykuł) oraz zgodność z opisem przedmiotu zamówienia (dla każdej pozycji formularza), karty katalogowe do pozycji zacienionych formularza oraz pozycji gdzie nie ma kolumny wymagającej wpisu (Producent, kod/symbol katalogowy producenta lub typ lub model).
Wycena wstępna w pozycjach: od 1 do 11 wymagane jest podanie nazwy producenta oraz kod produktu producenta lub model, lub symbol, lub nr katalogowy, lub inne oznaczenie producenta, dzięki któremu produkt zostanie jednoznacznie zweryfikowany.

## zad.nr 6 zaciski inst.itp.
FORMULARZ CENOWY NA DOSTAWĘ MATERIAŁÓW ELEKTRYCZNYCH DLA INFRASTRUKTURY OGÓLNEJ - zadanie nr 6
L.p. | Opis przedmiotu zamówienia | J.m. | Poznań Krzesiny | Leszno | Śrem | Ilość | Cena jednostkowa brutto | Cena brutto*
1 | 2 | 3 | 4 | 5 | 6 | 7 | 8 | 9
1 | Złączki instalacyjne uniwersalne IKW 22205, lub równoważny: - Złączka: 5-przewodowa, - Przewód o przekroju: 0,08-4 mm², - Zacisk: dźwignia pomarańczowa, - Długość max.: 22,50mm, - Szerokość max.: 14,50mm, - Wysokość max.: 26,60mm, - Min. temp. otoczenia: -35°C, - Max. temp. otoczenia: +40°C , - Napięcie znamionowe EN min.: 400 V, - Znamionowe napięcie udarowe: 4 kV, - Prąd znamionowy min.: 32 A | szt | 1000 |  |  | 1000 |  | 0 | są IKE nie IKW
2 | Zacisk instalacyjny na drut 0,5-2,5x2: - Nap. znam. min.: 450 V, - Nap. Udarowe: 4 kV, - Prąd znamionowy min.: 24 A, - Temp. dop. min.: 105°C, - Klasa palności: V2, - Obciążenie ogniowe: 0.025Mj, - Kolor: biały | szt | 1000 |  |  | 1000 |  | 0
3 | Zacisk instalacyjny na drut 0,5-2,5x3: - Nap. znam. min.: 450 V, - Nap. udarowe: 4 kV, - Prąd znamionowy min.: 24 A, - Temp. dop. min.: 105°C, - Klasa palności: V2, - Obciążenie ogniowe: 0.025MJ, - Kolor: pomarańcz | szt | 1000 |  |  | 1000 |  | 0
4 | Zacisk instalacyjny na drut 0,5-2,5x4: - Nap. znam. min.: 450 V, - Nap. Udarowe: 4 kV, - Prąd znamionowy min.: 24 A, - Temp. dop. min.: 105°C, - Klasa palności: V2, - Obciążenie ogniowe: 0.025MJ, - Kolor: czerwony | szt | 1000 |  |  | 1000 |  | 0
5 | Zacisk instalacyjny na drut 0,5-2,5x5: - Nap. znam. min.: 450 V, - Nap. Udarowe: 4 kV, - Prąd znamionowy min.: 24 A, - Temp. dop. min.: 105°C, - Klasa palności: V2, - Obciążenie ogniowe: 0.03MJ, - Kolor: żółty | szt | 1000 |  |  | 1000 |  | 0
6 | Zacisk instalacyjny na drut 0,5-2,5x8: - Nap. znam. min.: 450 V, - Nap. Udarowe: 4 kV, - Prąd znamionowy min.: 24 A, - Temp. dop. min.: 105°C, - Klasa palności: V2, - Obciążenie ogniowe: 0.03MJ, - Kolor: przezroczysty | szt | 600 |  |  | 600 |  | 0
7 | Zacisk instalacyjny na drut 1,5-4x4: - Nap. znam. min.: 400 V, - Nap. Udarowe: 4 kV, - Prąd znamionowy min.: 32 A, - Temp. dop. min.: 105°C, - Klasa palności: V2, - Kolor obudowy: brązowoprzezroczysty, - Kolor pokrywy: czerwony | szt | 600 |  |  | 600 |  | 0
8 | Zacisk instalacyjny na drut 1,5-4x6: - Nap. znam. min.: 400 V, - Nap. Udarowe: 4 kV, - Prąd znamionowy min.: 32 A, - Temp. dop. min.: 105°C, - Klasa palności: V2, - Kolor obudowy: brązowoprzezroczysty, - Kolor pokrywy: brązowy | szt | 600 |  |  | 600 |  | 0
9 | Zacisk instalacyjny na drut 2,5-6x3: - Nap. znam. min.: 400 V, - Nap. Udarowe: 4 kV, - Prąd znamionowy min.: 41 A, - Temp. dop. min.: 105°C, - Klasa palności: V2, - Kolor obudowy: przezroczysty, - Kolor pokrywy: czerwony | szt | 600 |  |  | 600 |  | 0
10 | Zacisk instalacyjny na linkę 0,2-4x2: - Nap. znam. min.: 450 V, - Nap. Udarowe: 4 kV, - Prąd znamionowy min.: 32 A, - Temp. dop. min.: 105°C, - Klasa palności: V2, - Złączka z dźwigniami | szt | 600 |  |  | 600 |  | 0
11 | Zacisk instalacyjny na linkę 0,2-4x3: - Nap. znam. min.: 450 V, - Nap. Udarowe: 4 kV, - Prąd znamionowy min.: 32 A, - Temp. dop. min.: 105°C, - Klasa palności: V2, - Złączka z dźwigniami | szt | 600 |  |  | 600 |  | 0
12 | Zacisk instalacyjny na linkę 0,2-4x5: - Nap. znam. min.: 450 V, - Nap. Udarowe: 4 kV, - Prąd znamionowy min.: 32 A, - Temp. dop. min.: 105°C, - Klasa palności: V2, - Złączka z dźwigniami | szt | 600 |  |  | 600 |  | 0
13 | Zacisk kabłąkowy nierdzewny (AISI 316-A4/V4) do linki 5 mm M5: - Maksymalna średnica liny: Ømax=6 mm, - Wielkość gwintu: M5, - Wysokość: 28 mm, - Szerokość: 25 mm, - Grubość: 12 mm, - Rozmiar kluczyka dokręcającego: 8, - Materiał: stal kwasoodporna A4-ASI 316 | szt | 40 |  |  | 40 |  | 0
14 | Końcówka tulejkowa izolowana 1,5mm² -10mm (opak. 100szt) | op | 5 |  | 1 | 6 |  | 0
15 | Końcówka tulejkowa izolowana 2,5mm² -10mm (opak. 100szt) | op | 5 |  | 1 | 6 |  | 0
16 | Końcówka tulejkowa izolowana 4mm² -10mm (opak. 100szt) | op | 5 |  |  | 5 |  | 0
17 | Końcówki tulejkowe z izolacją pojedyncze1mm (opak. 100szt) | op | 5 |  |  | 5 |  | 0
18 | Końcówki tulejkowe z izolacją pojedyncze1,5mm (opak. 100szt) | op | 5 |  |  | 5 |  | 0
19 | Końcówki tulejkowe z izolacją pojedyncze 2,5mm (opak. 100szt) | op | 5 |  |  | 5 |  | 0
20 | Końcówki tulejkowe z izolacją pojedyncze 4mm (opak. 100szt) | op | 5 |  |  | 5 |  | 0
21 | Końcówki tulejkowe z izolacją pojedyncze 6mm (opak. 100szt) | op | 5 |  |  | 5 |  | 0
22 | Końcówki tulejkowe z izolacją pojedyncze 10mm (opak. 100szt) | op | 5 |  |  | 5 |  | 0
23 | Końcówki tulejkowe z izolacją pojedyncze16mm (opak. 100szt) | op | 5 |  |  | 5 |  | 0
24 | Końcówki tulejkowe z izolacją pojedyncze 25mm (opak. 100szt) | op | 5 |  |  | 5 |  | 0
25 | Końcówki tulejkowe z izolacją podwójna 2x2,5mm (opak. 100szt) | op | 5 |  |  | 5 |  | 0
26 | Końcówki tulejkowe z izolacją podwójna 2x4mm (opak. 100szt) | op | 5 |  |  | 5 |  | 0
27 | Końcówki tulejkowe z izolacją podwójna 2x6mm (opak. 100szt) | op | 5 |  |  | 5 |  | 0
28 | Końcówka kablowa Cu 6mm²/oczko 6mm | szt | 50 |  |  | 50 |  | 0
29 | Końcówka kablowa Cu 6mm²/oczko 8mm | szt | 50 |  |  | 50 |  | 0
30 | Końcówka kablowa Cu 10mm²/oczko 6mm | szt | 50 |  |  | 50 |  | 0
31 | Końcówka kablowa Cu 10mm²/oczko 8mm | szt | 50 |  |  | 50 |  | 0
32 | Końcówka kablowa Cu 16mm²/oczko 6mm | szt | 50 |  |  | 50 |  | 0
33 | Końcówka kablowa Cu 16mm²/oczko 8mm | szt | 50 |  |  | 50 |  | 0
34 | Końcówka kablowa Cu 16mm²/oczko 10mm | szt |  | 20 |  | 20 |  | 0
35 | Końcówka kablowa Cu 50mm²/oczko 8mm | szt | 50 |  |  | 50 |  | 0
36 | Opaska kablowa zaciskowa 250x3,5mm czarna: - Materiał: polamid 6.6, - Zakres temp. pracy min.: -40°C do +80°C (krótkotrwale do 110°C), - Zakres temp. montażu min.: od -10°C do +60°C, - Temperatura stapiania: +256°C, - Wytrzymałość dielektryczna: 50KV/mm2, - Absorpcja wody: 2,5% (przy wilgotności 50%), - Palność: samogasnące (V2) | op |  |  | 5 | 5 |  | 0
37 | Opaska kablowa zaciskowa 300x4,5mm czarna: - Materiał: polamid 6.6, - Zakres temp. pracy min.: -40°C do +80°C (krótkotrwale do 110°C), - Zakres temp. montażu min.: od -10°C do +60°C, - Temperatura stapiania: +256°C, - Wytrzymałość dielektryczna: 50KV/mm2, - Absorpcja wody: 2,5% (przy wilgotności 50%), - Palność: samogasnące (V2) | op |  |  | 5 | 5 |  | 0
[7 empty] | SUMA**: | 0
0 | ** w komórce podsumowującej cenę brutto wprowadzona została formuła licząca, nie zwalnia ona jednak Wykonawcy ze sprawdzenia poprawności danych i nie może być przyczyną unieważnienia postępowania
Czytelne podpisy osób uprawnionych
do reprezentowania wykonawców
1524 | *podświetlona na czerwono komórka oznacza błąd w obliczeniach
Wycena z oferty materiałów elektrycznych wymaga gwarancji producenta, chyba że w formularzu wymaga się inaczej. Na towar, dla których producent nie określa terminu gwarancji, odpowiedzialność za jakość dostarczonego towaru przejmuje Wykonawca przez okres 24 miesięcy od daty dostawy do Zamawiającego.
Zamawiający wymaga, aby w pozycjach niezacienionych obowiązkowo dostarczyć przy składaniu oferty w formie papierowej lub elektronicznej na adres 31blt.sekcjatun@ron.mil.pl lub na nośniku danych karty katalogowe produktu lub inny dokument identyfikacyjny przedmiotu zamówienia.
Zamawiający wymaga, aby przy dostawie obowiązkowo dostarczyć w postaci papierowej lub elektronicznej: obowiązujące i ważne deklaracje właściwości użytkowych, deklaracji zgodności, certyfikaty lub atesty (w języku polskim) potwierdzające zgodność bezpieczeństwa wymaganego przepisami dla danego produktu (jeśli takie posiada dany artykuł) oraz zgodność z opisem przedmiotu zamówienia (dla każdej pozycji formularza), karty katalogowe do pozycji zacienionych formularza oraz pozycji gdzie nie ma kolumny wymagającej wpisu (Producent, kod/symbol katalogowy producenta lub typ lub model).

## zad.nr 7 wkładki topik.itp.
FORMULARZ CENOWY NA DOSTAWĘ MATERIAŁÓW ELEKTRYCZNYCH DLA INFRASTRUKTURY OGÓLNEJ - zadanie nr 7
L.p. | Opis przedmiotu zamówienia | J.m. | Poznań Krzesiny | Leszno | Śrem | Ilość | Cena jednostkowa brutto | Cena brutto*
1 | 2 | 3 | 4 | 5 | 6 | 7 | 8 | 9
1 | Wkładka topikowa Bi 10A szybkie | szt |  | 50 |  | 50 |  | 0
2 | Wkładka topikowa Bi 16A szybkie | szt |  | 50 | 70 | 120 |  | 0
3 | Wkładka topikowa Bi 20A szybkie | szt |  | 50 | 75 | 125 |  | 0
4 | Wkładka topikowa Bi 25A szybkie | szt |  | 20 | 25 | 45 |  | 0
5 | Wkładka topikowa D01-GG-6A-250V | szt |  | 50 | 30 | 80 |  | 0
6 | Wkładka topikowa D01-GG-16A-250V | szt |  | 20 | 30 | 50 |  | 0
7 | Wkładka topikowa D02 35A | szt |  | 12 |  | 12 |  | 0
8 | Wkładka bezpiecznikowa D02 63A gG 400V AC | szt | 50 |  |  | 50 |  | 0
9 | Wkładka BM 25A zwłoczna WT1C AC | szt |  |  | 6 | 6 |  | 0
10 | Wkładka BM 32A zwłoczny - standard WT00C AC | szt |  |  | 6 | 6 |  | 0
11 | Wkładka BM 35A zwłoczna WT1C AC | szt |  |  | 6 | 6 |  | 0
12 | Wkładka BM 40A zwłoczny – standard WT00C AC | szt |  |  | 6 | 6 |  | 0
13 | Wkładka BM 50A zwłoczny - standard WT00C AC | szt |  |  | 6 | 6 |  | 0
14 | Wkładka BM 63A zwłoczna - standard WT00C AC | szt |  |  | 6 | 6 |  | 0
15 | Podstawa bezpiecznikowa, wielkość NH-1/250A, odpływ górą, przyłącze płaskie | szt | 5 |  |  | 5 |  | 0
16 | Podstawa bezpiecznikowa, wielkość NH-2/400A, odpływ górą, przyłącze płaskie | szt | 5 |  |  | 5 |  | 0
17 | Uchwyt bezpiecznikowy do wyjmowania wkładek WT 00, 1 ,2, 3, | szt | 5 |  |  | 5 |  | 0
18 | Uchwyt bezpiecznikowy do wyjmowania wkładek WT z rękawem ochronnym | szt |  |  | 1 | 1 |  | 0
[7 empty] | SUMA**: | 0
0 | ** w komórce podsumowującej cenę brutto wprowadzona została formuła licząca, nie zwalnia ona jednak Wykonawcy ze sprawdzenia poprawności danych i nie może być przyczyną unieważnienia postępowania
Czytelne podpisy osób uprawnionych
do reprezentowania wykonawców
1524 | *podświetlona na czerwono komórka oznacza błąd w obliczeniach
Wycena z oferty materiałów elektrycznych wymaga gwarancji producenta, chyba że w formularzu wymaga się inaczej. Na towar, dla których producent nie określa terminu gwarancji, odpowiedzialność za jakość dostarczonego towaru przejmuje Wykonawca przez okres 24 miesięcy od daty dostawy do Zamawiającego.
Zamawiający wymaga, aby w pozycjach niezacienionych obowiązkowo dostarczyć przy składaniu oferty w formie papierowej lub elektronicznej na adres 31blt.sekcjatun@ron.mil.pl lub na nośniku danych karty katalogowe produktu lub inny dokument identyfikacyjny przedmiotu zamówienia.
Zamawiający wymaga, aby przy dostawie obowiązkowo dostarczyć w postaci papierowej lub elektronicznej: obowiązujące i ważne deklaracje właściwości użytkowych, deklaracji zgodności, certyfikaty lub atesty (w języku polskim) potwierdzające zgodność bezpieczeństwa wymaganego przepisami dla danego produktu (jeśli takie posiada dany artykuł) oraz zgodność z opisem przedmiotu zamówienia (dla każdej pozycji formularza), karty katalogowe do pozycji zacienionych formularza oraz pozycji gdzie nie ma kolumny wymagającej wpisu (Producent, kod/symbol katalogowy producenta lub typ lub model).

## zad.nr 8 rozłączniki itp.
FORMULARZ CENOWY NA DOSTAWĘ MATERIAŁÓW ELEKTRYCZNYCH DLA INFRASTRUKTURY OGÓLNEJ - zadanie nr 8
L.p. | Opis przedmiotu zamówienia | J.m. | Poznań Krzesiny | Leszno | Ilość | Cena jednostkowa brutto | Cena brutto* | Producent/ Typ/ Model/ Nr. katalogowy Producenta
1 | 2 | 3 | 4 | 5 | 6 | 7 | 8 | 9
1 | Rozłącznik bezpiecznikowy cylindryczny 3P 10x38mm typu Z-SH/3 | szt | 10 |  | 10 |  | 0
2 | Rozłacznik bezpiecznikowy cylindryczny 1P 10x38mm typu Z-SH/1 | szt | 10 |  | 10 |  | 0
3 | Rozłącznik bezpiecznikowy skrzynkowy 3bieg. 160A 690V typu KVL-00 3p M8-M8, lub równoważny: - AC/DC, - Napięcie znamionowe DC: 440V, - Napięcie znamionowe AC: 690V, - Kat. pracy: AC-23B, DC-22B, - Nap. znam. Udarowe: 8kV, - Prąd znamionowy: 160A, -Połączenie: M8 | szt | 2 |  | 2 |  | 0
4 | Rozłącznik bezpiecznikowy skrzynkowy 3bieg. 250A 690V typu KVL-B-1 3p M10-M10, lub równoważny: - AC/DC, - Napięcie znamionowe DC: 440V, - Napięcie znamionowe AC: 690V, - Kat. pracy: AC-23B, DC-22B, - Nap. znam. Udarowe: 8kV, - Prąd znamionowy: 250A, - Połączenie: M10 | szt | 2 |  | 2 |  | 0
5 | Łącznik krzywkowy w obudowie małej (OB1) 16A/400V 0-1 IP65 | szt |  | 10 | 10 |  | 0
[6 empty] | SUMA**: | 0
0 | ** w komórce podsumowującej cenę brutto wprowadzona została formuła licząca, nie zwalnia ona jednak Wykonawcy ze sprawdzenia poprawności danych i nie może być przyczyną unieważnienia postępowania
Czytelne podpisy osób uprawnionych
do reprezentowania wykonawców
1524 | *podświetlona na czerwono komórka oznacza błąd w obliczeniach
Wycena z oferty materiałów elektrycznych wymaga gwarancji producenta, chyba że w formularzu wymaga się inaczej. Na towar, dla których producent nie określa terminu gwarancji, odpowiedzialność za jakość dostarczonego towaru przejmuje Wykonawca przez okres 24 miesięcy od daty dostawy do Zamawiającego.
Zamawiający wymaga, aby w pozycjach niezacienionych obowiązkowo dostarczyć przy składaniu oferty w formie papierowej lub elektronicznej na adres 31blt.sekcjatun@ron.mil.pl lub na nośniku danych karty katalogowe produktu lub inny dokument identyfikacyjny przedmiotu zamówienia.
Zamawiający wymaga, aby przy dostawie obowiązkowo dostarczyć w postaci papierowej lub elektronicznej: obowiązujące i ważne deklaracje właściwości użytkowych, deklaracji zgodności, certyfikaty lub atesty (w języku polskim) potwierdzające zgodność bezpieczeństwa wymaganego przepisami dla danego produktu (jeśli takie posiada dany artykuł) oraz zgodność z opisem przedmiotu zamówienia (dla każdej pozycji formularza), karty katalogowe do pozycji zacienionych formularza oraz pozycji gdzie nie ma kolumny wymagającej wpisu (Producent, kod/symbol katalogowy producenta lub typ lub model).
Wycena wstępna w pozycjach: od 1 do 5 wymagane jest podanie nazwy producenta oraz kod produktu producenta lub model, lub symbol, lub nr katalogowy, lub inne oznaczenie producenta, dzięki któremu produkt zostanie jednoznacznie zweryfikowany.

## zad.nr 9 łączniki,gniazda itp
FORMULARZ CENOWY NA DOSTAWĘ MATERIAŁÓW ELEKTRYCZNYCH DLA INFRASTRUKTURY OGÓLNEJ - zadanie nr 9
L.p. | Opis przedmiotu zamówienia | J.m. | Poznań Krzesiny | Leszno | Śrem | Ilość | Cena jednostkowa brutto | Cena brutto* | Producent/ Typ/ Model/ Nr. katalogowy Producenta
1 | 2 | 3 | 4 | 5 | 6 | 7 | 8 | 9 | 10
1 | Osprzęt jednofazowy z gumy wtyczki przenośne 230V 2P+Z 16A IP44 | szt |  |  | 10 | 10 |  | 0
2 | Osprzęt jednofazowy z gumy gniazdo przenośne z klapką i bolcem 230V IP44 | szt | 30 |  | 10 | 40 |  | 0
3 | Osprzęt jednofazowy z gumy gniazdo przenośne potrójne 230V IP44 | szt |  |  | 10 | 10 |  | 0
4 | Łącznik jednobiegunowy (moduł) 10AX, 250V, zaciski śrubowe, kolor biały | szt | 100 |  |  | 100 |  | 0
5 | Łącznik jednobiegunowy z podświetleniem LED (moduł) 10AX, 250V, zaciski śrubowe, kolor biały | szt | 20 |  |  | 20 |  | 0
6 | Łącznik świecznikowy (moduł) 10AX, 250V, zaciski śrubowe, kolor biały | szt | 100 |  |  | 100 |  | 0
7 | Łącznik świecznikowy do wersji IP44 (moduł) 10AX, 250V, zaciski śrubowe, kolor biały, wkładka uszczelniająca pod klawisz | szt | 50 |  |  | 50 |  | 0
8 | Łącznik schodowy (moduł) 10AX, 250V, zaciski śrubowe, kolor biały | szt | 50 |  |  | 50 |  | 0
9 | Łącznik schodowy z podświetleniem LED (moduł) 10AX, 250V, zaciski śrubowe, kolor biały | szt | 50 |  |  | 50 |  | 0
10 | Łącznik schodowy podwójny (moduł) 10AX, 250V, zaciski śrubowe, kolor biały | szt | 50 |  |  | 50 |  | 0
11 | Łącznik schodowy podwójny z podświetleniem LED (moduł) 10AX, 250V, zaciski śrubowe, kolor biały | szt | 50 |  |  | 50 |  | 0
12 | Łącznik uniwersalny-schodowy bez piktogramu z podświetleniem LED (moduł) 10AX, 250V, zaciski śrubowe, kolor biały | szt | 100 |  |  | 100 |  | 0
13 | Łącznik krzyżowy (moduł) 10AX, 250V, zaciski śrubowe, kolor biały | szt | 50 |  |  | 50 |  | 0
14 | Łącznik krzyżowy z podświetleniem LED (moduł) 10AX, 250V, zaciski śrubowe, kolor biały | szt | 50 |  |  | 50 |  | 0
15 | Łącznik krzyżowy bez piktogramu (moduł) 10AX, 250V, zaciski śrubowe, kolor biały | szt | 50 |  |  | 50 |  | 0
16 | Łącznik dwubiegunowy (moduł) 10AX, 250V, zaciski śrubowe, kolor biały | szt | 50 |  |  | 50 |  | 0
17 | Przycisk roletowy (moduł) 10AX, 250V, zaciski śrubowe, kolor biały | szt | 10 |  |  | 10 |  | 0
18 | Przycisk "dzwonek" (moduł) 10AX, 250V, zaciski śrubowe, kolor biały | szt | 10 |  |  | 10 |  | 0
19 | Przycisk "dzwonek" z podświetleniem LED (moduł) 10AX, 250V, zaciski śrubowe, kolor biały | szt | 10 |  |  | 10 |  | 0
20 | Gniazdo wtyczkowe z uziemieniem podwójne (moduł) 16A, 250V, zaciski śrubowe, kolor biały | szt | 50 |  |  | 50 |  | 0
21 | Gniazdo wtyczkowe z uziemieniem podwójne z przesłonami torów prądowych (moduł) 16A, 250V, zaciski śrubowe, kolor biały | szt | 50 |  |  | 50 |  | 0
22 | Gniazdo wtyczkowe z uziemieniem pojedyńcze (moduł) 16A, 250V, zaciski śrubowe, kolor biały | szt | 50 |  |  | 50 |  | 0
23 | Gniazdo wtyczkowe z uziemieniem pojedyńcze (moduł) 16A, 250V, szybkozłącza, kolor biały | szt | 50 |  |  | 50 |  | 0
24 | Gniazdo wtyczkowe z uziemieniem do wersji IP44 z uszczelką, klapka transparentna (moduł) 16A, 250V, szybkozłącza, kolor biały | szt | 50 |  |  | 50 |  | 0
25 | Gniazdo wtyczkowe IP44 bez uszczelki, klapka transparentna (moduł) 16A, 250V, szybkozłącza, kolor biały | szt | 50 |  |  | 50 |  | 0
26 | Ramka 1-krotna, uniwersalna poziom i pion, kolor biały, kompatybilna z poz. 4-25 | szt | 40 |  |  | 40 |  | 0
27 | Ramka 2-krotna, uniwersalna poziom i pion, kolor biały, kompatybilna z poz. 4-25 | szt | 40 |  |  | 40 |  | 0
28 | Ramka 3-krotna, uniwersalna poziom i pion, kolor biały, kompatybilna z poz. 4-25 | szt | 20 |  |  | 20 |  | 0
29 | Ramka 4-krotna, uniwersalna poziom i pion, kolor biały, kompatybilna z poz. 4-25 | szt | 10 |  |  | 10 |  | 0
30 | Wyłącznik p/t pojedynczy IP-20 Z RAMKĄ | szt |  |  | 20 | 20 |  | 0
31 | Wyłącznik dwuobwodowy (świecznikowy) PT IP-20 Z RAMKĄ | szt |  |  | 30 | 30 |  | 0
32 | Wyłącznik dwubiegunowy n/t IP-55 hermetyczny, Z OBUDOWĄ | szt |  |  | 10 | 10 |  | 0
33 | Wyłącznik n/t zwierny dzwonkowy 1-biegunowy IP-65: - Materiał: ABS+TPE/PA, - Odporność na uderzenia IK07, - Temp. pracy: 25°C do +70°C, - 10A/250V, - Zaciski gwintowane. | szt |  | 20 |  | 20 |  | 0
34 | Łącznik n/t schodowy 1-biegunowy IP-65: - Materiał: ABS+TPE/PA, - Odporność na uderzenia IK07, - Temp. pracy: 25°C do +70°C, - 10A/250V, - Zaciski gwintowane. | szt |  | 200 |  | 200 |  | 0
35 | Gniazdo podwój. n/t 230V+z IP-55 hermetyczne Z OBUDOWĄ | szt |  |  | 10 | 10 |  | 0
36 | Gniazdo podwój. p/t 230V+z IP-20 Z RAMKĄ | szt |  |  | 40 | 40 |  | 0
37 | Gniazdo pojed. p/t 230V+z IP-20 Z RAMKĄ | szt |  |  | 30 | 30 |  | 0
38 | Gniazdo siłowe 4x16A stałe naścienne, IP44, wejście przewodu z góry | szt | 10 |  |  | 10 |  | 0
39 | Gniazdo siłowe 5x16A stałe naścienne | szt | 20 |  |  | 20 |  | 0
40 | Gniazdo siłowa 5x63A stałe naścienne | szt | 20 |  |  | 20 |  | 0
41 | Gniazdo przenośne jednokrotne z uziemieniem G10, guma | szt |  |  | 3 | 3 |  | 0
42 | Gniazdo czterokrotne z uziemieniem GN 40, guma, podłużne | szt | 20 |  | 2 | 22 |  | 0
43 | Gniazdo czterokrotne z uziemieniem GO 40, guma, okrągłe | szt | 20 |  | 2 | 22 |  | 0
44 | Wtyczka okrągła z uziomem W131 16A 230V | szt | 30 | 5 |  | 35 |  | 0
45 | Wtyczka przenośna siłowa 5x32A/400V | szt | 10 |  |  | 10 |  | 0
[7 empty] | SUMA**: | 0
0 | ** w komórce podsumowującej cenę brutto wprowadzona została formuła licząca, nie zwalnia ona jednak Wykonawcy ze sprawdzenia poprawności danych i nie może być przyczyną unieważnienia postępowania
Czytelne podpisy osób uprawnionych
do reprezentowania wykonawców
1524 | *podświetlona na czerwono komórka oznacza błąd w obliczeniach
Wycena z oferty materiałów elektrycznych wymaga gwarancji producenta, chyba że w formularzu wymaga się inaczej. Na towar, dla których producent nie określa terminu gwarancji, odpowiedzialność za jakość dostarczonego towaru przejmuje Wykonawca przez okres 24 miesięcy od daty dostawy do Zamawiającego.
Zamawiający wymaga, aby w pozycjach niezacienionych obowiązkowo dostarczyć przy składaniu oferty w formie papierowej lub elektronicznej na adres 31blt.sekcjatun@ron.mil.pl lub na nośniku danych karty katalogowe produktu lub inny dokument identyfikacyjny przedmiotu zamówienia.
Zamawiający wymaga, aby przy dostawie obowiązkowo dostarczyć w postaci papierowej lub elektronicznej: obowiązujące i ważne deklaracje właściwości użytkowych, deklaracji zgodności, certyfikaty lub atesty (w języku polskim) potwierdzające zgodność bezpieczeństwa wymaganego przepisami dla danego produktu (jeśli takie posiada dany artykuł) oraz zgodność z opisem przedmiotu zamówienia (dla każdej pozycji formularza), karty katalogowe do pozycji zacienionych formularza oraz pozycji gdzie nie ma kolumny wymagającej wpisu (Producent, kod/symbol katalogowy producenta lub typ lub model).
Wycena wstępna w pozycjach: od 4 do 29, 33, 34 wymagane jest podanie nazwy producenta oraz kod produktu producenta lub model, lub symbol, lub nr katalogowy, lub inne oznaczenie producenta, dzięki któremu produkt zostanie jednoznacznie zweryfikowany.

## zad.nr 10 przewody grzej.itp
FORMULARZ CENOWY NA DOSTAWĘ MATERIAŁÓW ELEKTRYCZNYCH DLA INFRASTRUKTURY OGÓLNEJ - zadanie nr 10
L.p. | Opis przedmiotu zamówienia | J.m. | Poznań Krzesiny | Leszno | Ilość | Cena jednostkowa brutto | Cena brutto* | Producent/ Typ/ Model/ Nr. katalogowy Producenta
1 | 2 | 3 | 4 | 5 | 6 | 7 | 8 | 9
1 | Przewód przyłączeniowy w izolacji PVC 3x1,5mm² 3mb: - Z zalewaną wtyczką kątową, - Z uziemieniem, - Przewód: 3x1,5mm², - 16A/250V, - Kolor: biały, - Długość: 3mb | szt | 10 | 5 | 15 |  | 0
2 | Przewód przyłączeniowy w izolacji PVC 3x1,5mm² 5mb: - Z zalewaną wtyczką kątową, - Z uziemieniem, - Przewód: 3x1,5mm², - 16A/250V, - Kolor: biały, - Długość: 5mb | szt | 20 |  | 20 |  | 0
3 | Przewód grzejny samoregulujący Frostop-Black 18 W/m, lub równoważny: - Przewód samoregulujący (zmiennooporowy) do rurociągów, - Moc: 18W/m, - Napięcie zasilania: 230V, - Maksymalna długość obwodu: 80m, - Minimalna temperatura instalacji: -18°C, - Maksymalna temperatura odziaływania przy pracy ciągłej: 65°C, - Maksymalna temperatura okresowego oddziaływania: 85°C, - Przewód grzewczy: 1,2 mm² niklowana miedź, - Minimalny promień gięcia: 13 mm | m | 200 |  | 200 |  | 0
4 | Zestaw przyłączeniowy i zakończeniowy do kabla grzejnego z poz. 3 | szt | 20 |  | 20 |  | 0
[6 empty] | SUMA**: | 0
0 | ** w komórce podsumowującej cenę brutto wprowadzona została formuła licząca, nie zwalnia ona jednak Wykonawcy ze sprawdzenia poprawności danych i nie może być przyczyną unieważnienia postępowania
Czytelne podpisy osób uprawnionych
do reprezentowania wykonawców
1524 | *podświetlona na czerwono komórka oznacza błąd w obliczeniach
Wycena z oferty materiałów elektrycznych wymaga gwarancji producenta, chyba że w formularzu wymaga się inaczej. Na towar, dla których producent nie określa terminu gwarancji, odpowiedzialność za jakość dostarczonego towaru przejmuje Wykonawca przez okres 24 miesięcy od daty dostawy do Zamawiającego.
Zamawiający wymaga, aby w pozycjach niezacienionych obowiązkowo dostarczyć przy składaniu oferty w formie papierowej lub elektronicznej na adres 31blt.sekcjatun@ron.mil.pl lub na nośniku danych karty katalogowe produktu lub inny dokument identyfikacyjny przedmiotu zamówienia.
Zamawiający wymaga, aby przy dostawie obowiązkowo dostarczyć w postaci papierowej lub elektronicznej: obowiązujące i ważne deklaracje właściwości użytkowych, deklaracji zgodności, certyfikaty lub atesty (w języku polskim) potwierdzające zgodność bezpieczeństwa wymaganego przepisami dla danego produktu (jeśli takie posiada dany artykuł) oraz zgodność z opisem przedmiotu zamówienia (dla każdej pozycji formularza), karty katalogowe do pozycji zacienionych formularza oraz pozycji gdzie nie ma kolumny wymagającej wpisu (Producent, kod/symbol katalogowy producenta lub typ lub model).
Wycena wstępna w pozycjach: 3, 4 wymagane jest podanie nazwy producenta oraz kod produktu producenta lub model, lub symbol, lub nr katalogowy, lub inne oznaczenie producenta, dzięki któremu produkt zostanie jednoznacznie zweryfikowany.

## zad.nr 11 zegar astron.itp.
FORMULARZ CENOWY NA DOSTAWĘ MATERIAŁÓW ELEKTRYCZNYCH DLA INFRASTRUKTURY OGÓLNEJ - zadanie nr 11
L.p. | Opis przedmiotu zamówienia | J.m. | Poznań Krzesiny | Śrem | Ilość | Cena jednostkowa brutto | Cena brutto*
1 | 2 | 3 | 4 | 5 | 6 | 7 | 8
1 | Elektroniczny LCD programator czasowy do gniazda sieciowego: - Programów: 8, - Stopień ochrony: IP44, - Do ustawiania czasu włączania i wyłączania urządzeń elektrycznych takich jak oświetlenie, ogrzewacze wody, reklamy, - Programów czasowych: 8, - Ręczne lub losowe włączanie/wyłączanie, - 16 kombinacji dnia tygodnia, - Funkcja czasu letniego, - Wewnętrzny akumulator: NiMH 1,2V > 100h, - Max. obciążenie: min. 3600W, - Prąd: 16A, - Typ gniazda: 2P+Z, - Standard gniazd: french (typ E ) | szt |  | 1 | 1 |  | 0
2 | Zegar astronomiczny dwukanałowy: - Nap. zasilania: 24-264V AC/DC, - Max. prąd obciążenia: min. 2x16A, - 2xNO/NC, - Dokładność wskazań zegara: 1s, - Zaciski śrubowe: 4,0mm², - Pobór mocy: max. 1,5W, - Zakres temp. pracy min.: -20*C do +50*C, - Montaż na szynę TH 35mm, - Stopień ochrony: IP20 | szt |  | 1 | 1 |  | 0
3 | Zegar astronomiczny jednokanałowy: - Nap. zasilania: 24-264V AC/DC, - Max. prąd obciążenia: min. 16A, - 1xNO/NC, - Dokładność wskazań zegara: 1s, - Zaciski śrubowe: 4,0mm², - Pobór mocy: max. 1,5W, - Zakres temp. pracy min.: -20*C do +50*C, - Montaż na szynę TH 35mm, - Stopień ochrony: IP20 | szt |  | 1 | 1 |  | 0
4 | Automat zmierzchowy AZ-B z sondą hermetyczną: - Czułość 2-1000lx, - Klasa ochrony sondy: IP65, - Prąd znamionowy: 16A, - Napięcie: AC 230V, - Zakres temp. pracy min.: -25 do +50*C, - Montaż na szynęTH35 | kpl |  | 2 | 2 |  | 0
5 | Automat zmierzchowy Azh: - Prąd znamionowy: 10A, - Czułość: 2-1000lx, - Klasa ochrony: IP65, - Zakres temp. pracy min.: -25 do +50*C, - Napięcie: 230V, - Montaż na szynę TH35 | szt |  | 2 | 2 |  | 0
6 | Automat zmierzchowy Azh natynkowy z sondą: - Prąd znamionowy: 16A, - Stopień ochrony automatu i sondy: IP65, - Napięcie: 230V, - Czułość: 2-1000Lx, - Zakres temp. pracy min.: -25* do +50*C, - Próg zadziałania: 7lx. | szt |  | 2 | 2 |  | 0
7 | Czujnik ruchu 230V IP 65, 5A, 2000lx, 180*, temp. pracy min.: -20 do +40*C | szt |  | 2 | 2 |  | 0
8 | Czujnik ruchu 230V-240V IP54, 1000W, 2-2000lx: - Wymiary: 120 x 78 x 55 mm, - Zasięg do 12m, 180* pionowo, 90* poziomo, - Technika sensorowa: 9/10 poz. wykr. 412/504 strefy przeł. ustawienie czasu: 10s - 15min, - Dwa czujniki piroelektryczne, - Kolor: biały | szt |  | 2 | 2 |  | 0
9 | Czujnik ruchu IR 360*, IP65, min. 800W: - Kolor: biały, - Regulacja natężenia światła, - Regulacja czasu świecenia, - Montaż natynkowy, - Zasięg detekcji: min 12m, - Napięcie zasilania: 230V~, - Zakres częstotliwości: 50Hz, - Zakres regulacji natężenia światła: <3—2000lux, - Zakres regulacji czasu: min: 10 sek. ± 3 sek.; max: 15 min. ± 2 min. | szt |  | 2 | 2 |  | 0
10 | Czujnik ruchu IR 360*, IP65, 2000W: - Regulacja natężenia światła, - Regulacja czasu świecenia, - Montaż natynkowy, - Zasięg detekcji: 20m, - Zakres regulacji natężenia światła: <3—2000lux, - Zakres regulacji czasu: min: 10 sek. ± 3 sek.; max: 30 min. ± 2 min., - Kolor: czarny. | szt |  | 2 | 2 |  | 0
11 | Zasilaczna na szynę DIN HDR-30-12 12V, 2A, 24W: - Znamionowe napięcie wyjściowe: 12 V, - Znamionowa moc wyjściowa: 24 W, - Znamionowy prąd obciążenia: 2 A, - Zakres napięcia wyjściowego: 10.8 – 13.8V, - Zakres napięcia wejściowego: 85-264VAC lub 120-370VDC, - Sprawność 88%, - Pobór prądu 0,3A, - Zakłócenia i szumy: 120mV p-p, - Nap. przebicia: 3kV AC, - Odporność na stan jałowy, - II klasa ochronności, - Zgodne z PN-EN 55022. - Zakres temp. pracy min.: od -30*C do +70*C, - Zabezpieczenia wyjścia: nadprądowe, zwarciowe, nadnapięciowe, - Zabezpieczenia wejścia: nadnapięciowe, podnapięciowe, - Chłodzenie swobodnym przepływem powietrza | szt | 6 |  | 6 |  | 0
12 | Zasilacz na szynę DIN HDR-60-24, 24V, 2,5A, 60W: - Znamionowe napięcie wyjściowe: 24 V, - Znamionowa moc wyjściowa: 60 W, - Znamionowy prąd obciążenia: 2.5 A, - Zakres regulacji napięcia: 21.9-29 V, - Sprawność konwersji energii: powyżej 90%, - Zakres temp. pracy min.: od -30ºC do +70ºC, - Zabezpieczenia wyjścia: nadprądowe (OCP), zwarciowe (SCP), nadnapięciowe (OVP), - Zabezpieczenia wejścia: nadnapięciowe (OVP), podnapięciowe (UVP), - Sygnalizacja pracy diodą LED, - Chłodzenie przy otwartym obiegu powietrza, - MTBF: 927 tyś. h | szt | 2 | 2 | 4 |  | 0
[6 empty] | SUMA**: | 0
0 | ** w komórce podsumowującej cenę brutto wprowadzona została formuła licząca, nie zwalnia ona jednak Wykonawcy ze sprawdzenia poprawności danych i nie może być przyczyną unieważnienia postępowania
Czytelne podpisy osób uprawnionych
do reprezentowania wykonawców
1524 | *podświetlona na czerwono komórka oznacza błąd w obliczeniach
Wycena z oferty materiałów elektrycznych wymaga gwarancji producenta, chyba że w formularzu wymaga się inaczej. Na towar, dla których producent nie określa terminu gwarancji, odpowiedzialność za jakość dostarczonego towaru przejmuje Wykonawca przez okres 24 miesięcy od daty dostawy do Zamawiającego.
Zamawiający wymaga, aby w pozycjach niezacienionych obowiązkowo dostarczyć przy składaniu oferty w formie papierowej lub elektronicznej na adres 31blt.sekcjatun@ron.mil.pl lub na nośniku danych karty katalogowe produktu lub inny dokument identyfikacyjny przedmiotu zamówienia.
Zamawiający wymaga, aby przy dostawie obowiązkowo dostarczyć w postaci papierowej lub elektronicznej: obowiązujące i ważne deklaracje właściwości użytkowych, deklaracji zgodności, certyfikaty lub atesty (w języku polskim) potwierdzające zgodność bezpieczeństwa wymaganego przepisami dla danego produktu (jeśli takie posiada dany artykuł) oraz zgodność z opisem przedmiotu zamówienia (dla każdej pozycji formularza), karty katalogowe do pozycji zacienionych formularza oraz pozycji gdzie nie ma kolumny wymagającej wpisu (Producent, kod/symbol katalogowy producenta lub typ lub model).

## zad.nr 12 dławice kabl.
FORMULARZ CENOWY NA DOSTAWĘ MATERIAŁÓW ELEKTRYCZNYCH DLA INFRASTRUKTURY OGÓLNEJ - zadanie nr 12
L.p. | Opis przedmiotu zamówienia | J.m. | Poznań Krzesiny | Leszno | Ilość | Cena jednostkowa brutto | Cena brutto*
1 | 2 | 3 | 4 | 5 | 6 | 7 | 8
1 | Dławica izol. z gwintem metrycznym M12 IP67 | szt | 8 |  | 8 |  | 0
2 | Dławica izol. z gwintem metrycznym M16 IP67 | szt | 8 |  | 8 |  | 0
3 | Dławica izol. z gwintem metrycznym M20 IP67 | szt | 8 |  | 8 |  | 0
4 | Dławica izol. z gwintem metrycznym M25 IP67 | szt | 8 |  | 8 |  | 0
5 | Dławica izol. z gwintem metrycznym M32 IP67 | szt | 8 | 8 | 16 |  | 0
6 | Dławica kablowa typu PG-7, 3,5-6mm: - Bezhalogenowa, - Samogasnąca, - Materiał: poliamid PA6, - Stopień ochrony: IP67, - Zakres temp. pracy min.: -40*C do +85*C, chwilowa min. +120*C, - Kolor: szara 7035, - Wymiary +/- 1mm: d2 - 8.7 mm, b1 - 6.9mm. | szt | 8 |  | 8 |  | 0
7 | Dławica kablowa typu PG-9, 4-8mm: - Bezhalogenowa, - Samogasnąca, - Materiał: poliamid PA6, - Stopień ochrony: IP67, - Temperatura pracy: -40*C do +85*C, chwilowa +120*C, - Kolor: szara 7035, - Wymiary: d2 - 11.1, b1 - 8.9mm. | szt | 8 |  | 8 |  | 0
8 | Dławica kablowa typu PG-11, 5-10mm: - Bezhalogenowa, - Samogasnąca, - Materiał: poliamid PA6, - Stopień ochrony: IP67, - Zakres temp. pracy min.: -40*C do +85*C, chwilowa min. +120*C, - Kolor: szara 7035, - Wymiary +/- 1mm: d2 - 13.4, b1 - 11.3mm. | szt | 8 |  | 8 |  | 0
9 | Dławica kablowa typu PG-13,5 6-12mm: - Bezhalogenowa, - Samogasnąca, - Materiał: poliamid PA6, - Stopień ochrony: IP67, - Zakres temp. pracy min.: -40*C do +85*C, chwilowa min. +120*C, - Kolor: szara 7035, - Wymiary +/- 1mm: d2 - 15.5, b1 - 12.8mm. | szt | 8 |  | 8 |  | 0
10 | Dławica kablowa typu PG-16, 10-14mm: - Bezhalogenowa, - Samogasnąca, - Materiał: poliamid PA6, - Stopień ochrony: IP67, - Zakres temp. pracy min.: -40*C do +85*C, chwilowa min. +120*C, - Kolor: szara 7035, - Wymiary +/- 1mm: d2 - 17.6, b1 - 13.7mm. | szt | 8 |  | 8 |  | 0
11 | Dławica kablowa typu PG-19, 12-15mm: - Bezhalogenowa, - Samogasnąca, - Materiał: poliamid PA6, - Stopień ochrony: IP67, - Zakres temp. pracy min.: -40*C do +85*C, chwilowa min. +120*C, - Kolor: szara 7035, - Wymiary +/- 1mm: d2 - 19.1, b1 - 15.8 mm. | szt | 8 |  | 8 |  | 0
12 | Dławica kablowa typu PG-21, 13-18mm: - Bezhalogenowa, - Samogasnąca, - Materiał: poliamid PA6, - Stopień ochrony: IP67, - Zakres temp. pracy min.: -40*C do +85*C, chwilowa min. +120*C, - Kolor: szara 7035, - Wymiary +/- 1mm: d2 - 21.4, b1 - 17.4mm. | szt | 8 |  | 8 |  | 0
13 | Dławica kablowa typu PG-24, 15-22mm: - Bezhalogenowa, - Samogasnąca, - Materiał: PA6, - Stopień ochrony: IP67, - Zakres temp. pracy min.: -40*C do +85*C, chwilowa min. +120*C, - Kolor: szara 7035, | szt | 8 |  | 8 |  | 0
14 | Dławica kablowa typu PG-29, 18-25mm: - Bezhalogenowa, - Samogasnąca, - Materiał: A6, - Stopień ochrony: P67, - Zakres temp. pracy min.: -40*C do +85*C, chwilowa min. +120*C, - Kolor: szara 7035, - Wymiary +/- 1mm: d2/b1=28,8/25,3mm, | szt | 8 |  | 8 |  | 0
15 | Dławica kablowa metryczna typu PG-12, 3-6,5mm: - Bezhalogenowa, - Samogasnąca, - Materiał: PA6, - Stopień ochrony: IP67, - Zakres temp. pracy min.: -40*C do +85*C, chwilowa min. +120*C, - Kolor: szara 7035, - Wymiary +/- 1mm: d2/b1=8,3/13,3mm, | szt | 8 |  | 8 |  | 0
16 | Dławica kablowa metryczna typu PG-16, 5-10mm: - Bezhalogenowa, - Samogasnąca, - Materiał: A6, - Stopień ochrony: IP67, - Zakres temp. pracy min.: -40*C do +85*C, chwilowa min. +120*C, - Kolor: szara 7035, - Wymiary +/- 1mm: d2/b1=10,9/16,7mm, | szt | 8 |  | 8 |  | 0
17 | Dławica kablowa metryczna typu PG-20, 10-14mm: - Bezhalogenowa, - Samogasnąca, - Materiał: PA6, - Stopień ochrony: IP67, - Zakres temp. pracy min.: -40*C do +85*C, chwilowa min. +120*C, - Kolor: szara 7035, - Wymiary +/- 1mm: d2/b1=14,8/18,4mm, | szt | 8 |  | 8 |  | 0
18 | Dławica kablowa metryczna typu PG-25, 13-18mm: - Bezhalogenowa, - Samogasnąca, - Materiał: PA6, - Stopień ochrony: IP67, - Zakres temp. pracy min.: -40*C do +85*C, chwilowa min. +120*C, - Kolor: szara 7035, - Wymiary +/- 1mm: d2/b1=18,5/22,3mm, | szt | 8 |  | 8 |  | 0
19 | Dławica kablowa metryczna typu PG-32, 18-25mm: - Bezhalogenowa, - Samogasnąca, - Materiał: PA6, - Stopień ochrony: IP67, - Zakres temp. pracy min.: -40*C do +85*C, chwilowa min. +120*C, - Kolor: szara 7035, - Wymiary +/- 1mm: d2/b1=25,9/26,1mm, | szt | 8 | 8 | 16 |  | 0
20 | Dławica kablowa metryczna typu PG-36, 22-32mm: - Bezhalogenowa, - Samogasnąca, - Materiał: PA6, - Stopień ochrony: IP67, - Zakres temp. pracy min.: -40*C do +85*C, chwilowa min. +120*C, - Kolor: szara 7035, - Wymiary +/- 1mm: d2/b1=38mm/45,4mm, | szt |  | 8 | 8 |  | 0
21 | Dławica kablowa metryczna typu MG-40, 22-32mm: - Bezhalogenowa, - Samogasnąca, - Materiał: PA6, - Stopień ochrony: IP67, - Zakres temp. pracy min.: -40*C do +85*C, chwilowa min. +120*C, - Kolor: jasno szary | szt |  | 8 | 8 |  | 0
22 | Dławica kablowa metryczna typu PG-42, 30-38mm: - Bezhalogenowa, - Samogasnąca, - Materiał: PA6, - Stopień ochrony: IP67, - Zakres temp. pracy min.: -40*C do +85*C, chwilowa min. +120*C, - Kolor: szara 7035, - Wymiary +/- 1mm: d2/b1=46,2mm/53mm, | szt |  | 8 | 8 |  | 0
[6 empty] | SUMA**: | 0
0 | ** w komórce podsumowującej cenę brutto wprowadzona została formuła licząca, nie zwalnia ona jednak Wykonawcy ze sprawdzenia poprawności danych i nie może być przyczyną unieważnienia postępowania
Czytelne podpisy osób uprawnionych
do reprezentowania wykonawców
1524 | *podświetlona na czerwono komórka oznacza błąd w obliczeniach
Wycena z oferty materiałów elektrycznych wymaga gwarancji producenta, chyba że w formularzu wymaga się inaczej. Na towar, dla których producent nie określa terminu gwarancji, odpowiedzialność za jakość dostarczonego towaru przejmuje Wykonawca przez okres 24 miesięcy od daty dostawy do Zamawiającego.
Zamawiający wymaga, aby w pozycjach niezacienionych obowiązkowo dostarczyć przy składaniu oferty w formie papierowej lub elektronicznej na adres 31blt.sekcjatun@ron.mil.pl lub na nośniku danych karty katalogowe produktu lub inny dokument identyfikacyjny przedmiotu zamówienia.
Zamawiający wymaga, aby przy dostawie obowiązkowo dostarczyć w postaci papierowej lub elektronicznej: obowiązujące i ważne deklaracje właściwości użytkowych, deklaracji zgodności, certyfikaty lub atesty (w języku polskim) potwierdzające zgodność bezpieczeństwa wymaganego przepisami dla danego produktu (jeśli takie posiada dany artykuł) oraz zgodność z opisem przedmiotu zamówienia (dla każdej pozycji formularza), karty katalogowe do pozycji zacienionych formularza oraz pozycji gdzie nie ma kolumny wymagającej wpisu (Producent, kod/symbol katalogowy producenta lub typ lub model).

## zad.nr 13 puszki inst.itp.
FORMULARZ CENOWY NA DOSTAWĘ MATERIAŁÓW ELEKTRYCZNYCH DLA INFRASTRUKTURY OGÓLNEJ - zadanie nr 13
L.p. | Opis przedmiotu zamówienia | J.m. | Poznań Krzesiny | Śrem | Ilość | Cena jednostkowa brutto | Cena brutto*
1 | 2 | 3 | 4 | 5 | 6 | 7 | 8
1 | Hermetyczna puszka na przewody: - Pozwala osłonić wtyczkę i gniazdo przedłużacza, - Klasa ochrony: IP44, - Do przewodów Ø6,5mm - Ø9mm | szt | 8 |  | 8 |  | 0
2 | Puszka hermetyczna 80x80x40mm klik n/t , IP44, PS/ABS, RAL7035 | szt | 15 | 10 | 25 |  | 0
3 | Puszka hermetyczna z dławikami 8xPe19 108x108x76 | szt | 15 | 10 | 25 |  | 0
4 | Puszka hermetyczna z dławikami 10xPe25 158x118x96 | szt | 15 |  | 15 |  | 0
5 | Puszki instalacyjne 100x100x50 6 dławików IP55, PS/ABS, RAL 7035 | szt | 15 |  | 15 |  | 0
6 | Puszki instalacyjne 150x110x70 10 dławików IP55, PS/ABS, RAL 7035 | szt | 15 |  | 15 |  | 0
7 | Puszki instalacyjne 240/190/90/ 12 dławików IP55, PS/ABS, RAL 7035 | szt | 15 |  | 15 |  | 0
8 | Puszki instalacyjne 300/220/120/ 12 dławików IP55, PS/ABS, RAL 7035 | szt | 3 |  | 3 |  | 0
9 | Puszki instalacyjne 380/300/120 / 12 dławików, IP55, PS/ABS, RAL 7035 | szt | 3 |  | 3 |  | 0
10 | Puszki instalacyjne 380/300/120, pokrywa transparentna, IP56, PS/PC, RAL 7035 | szt | 3 |  | 3 |  | 0
11 | Puszka instalacyjna 5x6mm² z 4 dławicami, IP67, PA, 97x97,47mm, RAL 7035 | szt | 3 |  | 3 |  | 0
12 | Puszka instalacyjna nt 4 dławicami , bez wkładu, PA, 72x72x28mm, | szt | 3 |  | 3 |  | 0
13 | Puszka instalacyjna nt clik-clik IP54 14 dławic zintegrowanych, szara, 90x90x40mm RAL7035 | szt | 3 |  | 3 |  | 0
14 | Puszka podtynkowa ø 60 głęboka łączeniowa, pomarańczowa nida-gips | szt | 20 | 10 | 30 |  | 0
[6 empty] | SUMA**: | 0
0 | ** w komórce podsumowującej cenę brutto wprowadzona została formuła licząca, nie zwalnia ona jednak Wykonawcy ze sprawdzenia poprawności danych i nie może być przyczyną unieważnienia postępowania
Czytelne podpisy osób uprawnionych
do reprezentowania wykonawców
1524 | *podświetlona na czerwono komórka oznacza błąd w obliczeniach
Wycena z oferty materiałów elektrycznych wymaga gwarancji producenta, chyba że w formularzu wymaga się inaczej. Na towar, dla których producent nie określa terminu gwarancji, odpowiedzialność za jakość dostarczonego towaru przejmuje Wykonawca przez okres 24 miesięcy od daty dostawy do Zamawiającego.
Zamawiający wymaga, aby w pozycjach niezacienionych obowiązkowo dostarczyć przy składaniu oferty w formie papierowej lub elektronicznej na adres 31blt.sekcjatun@ron.mil.pl lub na nośniku danych karty katalogowe produktu lub inny dokument identyfikacyjny przedmiotu zamówienia.
Zamawiający wymaga, aby przy dostawie obowiązkowo dostarczyć w postaci papierowej lub elektronicznej: obowiązujące i ważne deklaracje właściwości użytkowych, deklaracji zgodności, certyfikaty lub atesty (w języku polskim) potwierdzające zgodność bezpieczeństwa wymaganego przepisami dla danego produktu (jeśli takie posiada dany artykuł) oraz zgodność z opisem przedmiotu zamówienia (dla każdej pozycji formularza), karty katalogowe do pozycji zacienionych formularza oraz pozycji gdzie nie ma kolumny wymagającej wpisu (Producent, kod/symbol katalogowy producenta lub typ lub model).

## zad.nr 14 rozdziel.elek.itp.
FORMULARZ CENOWY NA DOSTAWĘ MATERIAŁÓW ELEKTRYCZNYCH DLA INFRASTRUKTURY OGÓLNEJ - zadanie nr 14
L.p. | Opis przedmiotu zamówienia | J.m. | Poznań Krzesiny | Leszno | Śrem | Ilość | Cena jednostkowa brutto | Cena brutto* | Producent/ Typ/ Model/ Nr. katalogowy Producenta
1 | 2 | 3 | 4 | 5 | 6 | 7 | 8 | 9 | 10
1 | Wentylator łazienkowy wyciągowy elektryczny 230V Ø100: - Napięcie: 230 V, - Średnica wylotu: 100 mm, - Wydajność min.: 100m³/h, - Ciśnienie akustyczne max.: 40dB, - Moc max.: 15W, - Wyłącznik: standard , - Kolor: bialy, - Stopień ochrony: IPX4 | szt |  |  | 5 | 5 |  | 0
2 | Wentylator łazienkowy wyciągowy elektryczny 230V Ø150: - Napięcie: 230 V, - Średnica wylotu: 150 mm, - Wydajność min.: 280m³/h, - Ciśnienie akustyczne max.: 47dB, - Moc max.: 20W, - Kolor: biały, - Stopień ochrony: IPX4 | szt | 3 |  |  | 3 |  | 0
3 | Rozdzielnia elektryczna z szybką 2x12 p/t IP-65, ABS, RAL 7035 | szt | 8 |  |  | 8 |  | 0
4 | Rozdzielnia elektryczna z szybką 2x12 n/t IP-65, ABS, RAL 7035 | szt | 3 |  |  | 3 |  | 0
5 | Rozdzielnia elektryczna z szybką 3x12 n/t IP-65, ABS, RAL 7035 | szt | 8 |  |  | 8 |  | 0
6 | Rozdzielnia elektryczna z szybką dymną PC, S-3, n/t, IP-40, ABS, N+PE, 85x77x140mm | szt | 3 |  |  | 3 |  | 0
7 | Rozdzielnia elektryczna z szybką dymną PC, S-6, n/t, IP-40, ABS, N+PE, 83x130x140mm | szt | 8 |  |  | 8 |  | 0
8 | Rozdzielnia elektryczna z szybką dymną PC, S-8, n/t, IP-40, ABS, N+PE, 83x165x140mm | szt | 3 |  |  | 3 |  | 0
9 | Rozdzilenica nt IP44 z podejściem PG16 1x32A/5p, 1x16A/5p, 2x230V, wył. (L-0-P), IP44, wymiary 250x200x150mm, PS/ABS | szt | 8 |  |  | 8 |  | 0
10 | Rozdzilenica stacjonarna z tworzywa typ STAR 12M: - Gniazdo wtykowe z bolcem CEE 16A: 2x16A 3p 230V IP54, - Gniazdo wtykowe CEE 63A: 1x63A 5p 400V IP67, - Gniazdo wtykowe CEE 16A: 1x16A 3P 230V IP44-IP54, - Średnica przepustu kablowego: M40 | szt |  | 3 |  | 3 |  | 0
11 | Rozdzilenica stacjonarna z tworzywa typ ADAMOW 10M: - Gniazdo wtykowe z bolcem CEE 16A: 2x16A 3p 230V IP54, - Gniazdo wtykowe CEE 32A: 1x32A 5p 400V IP44-IP54, | szt |  | 2 |  | 2 |  | 0
12 | Skrzynka typ Z2/2b do NN, HIPS/PC 500V: - Materiał: HIPS/PC, - Zakres temp.: do -25*C, - Stabilność termiczna: do +70*C 168h, - Kolor: biały, - Pokrywa biała, - Wymiary +/- 2%: 280 x 280 x 151 mm, - Stopień ochrony: IP65, - 2 boczne pokrywy. | szt | 3 |  |  | 3 |  | 0
13 | Skrzynka typ Z1/2b do NN, HIPS/PC 500V: - Materiał: HIPS/PC, - Zakres temp.: do -25*C, - Stabilność termiczna: do +70*C, 168h, - Kolor: biała, - Pokrywa: biała, - Wymiary +/- 2%: 280 x 200 x 151 mm, - Stopień ochrony: IP65, - 2 boczne pokrywy. | szt | 3 |  |  | 3 |  | 0
14 | Obudowa termoutwardzalna 400x580x gł 250mm WRAZ Z FUNDAMENTEM 850x400x250mm zamykana na kłódkę: - Znamionowe napięcie izolacji min.: 500V - Znamionowy prąd min.: 630A - Stopnie ochrony: IP 44, IK 10 - Klasa ochronności: II - Kolor: RAL 7035 - Kategoria palności: FH2-25(HB-40) - Odporność na nadmierne ciepło min.: 960*C - Odporność na warunki atmosferyczne: próba UV - Tolerancja wymiarów wyrobów: +/- 5 mm | kpl | 2 |  |  | 2 |  | 0
15 | Obudowa termoutwardzalna 400x580x gł 250mm zamykana na kłódkę: - Znamionowe napięcie izolacji min.: 500V - Znamionowy prąd min.: 630A - Stopnie ochrony: IP 44, IK 10 - Klasa ochronności: II - Kolor: RAL 7035 - Kategoria palności: FH2-25(HB-40) - Odporność na nadmierne ciepło min.: 960*C - Odporność na warunki atmosferyczne: próba UV - Tolerancja wymiarów wyrobów: +/- 5 mm | szt | 2 |  |  | 2 |  | 0
16 | Kątownik montażowy boczny do IZK 420/840mm (kpl = 2szt), do obudowy termoutwardzalnej 400x580x gł 250mm | kpl | 2 |  |  | 2 |  | 0
17 | Kątownik montażowy boczny do IZK 580/840mm (kpl = 2szt) do obudowy termoutwardzalnej 400x580x gł 250mm | kpl | 2 |  |  | 2 |  | 0
18 | Ceownik wzmocniony profil C 40x40mm: - Długość: 3000mm, - Wysokość: 40mm, - Szerokość: 40mm, - Perforowany, - Grubość blachy: 2,5mm, - Materiał: stai cynkowa / stal kwasoodporna, - 1 szt=3mb | szt | 5 |  |  | 5 |  | 0
19 | Blacha montażowa wymiar 265mm, do obudowy termoutwardzalnej STN 26, 400x580x gł 250mm | szt | 4 |  |  | 4 |  | 0
20 | Blacha montażowa wymiar 400mm, do obudowy termoutwardzalnej STN 40, 400x580x gł 250mm | szt | 4 |  |  | 4 |  | 0
21 | Blacha montażowa wymiar 530mm, do obudowy termoutwardzalnej STN 53, 400x580x gł 250mm | szt | 4 |  |  | 4 |  | 0
22 | Płyta montażowa izolacyjna o wym. 370x360mm gr. 4mm do obudowy termoutwardzalnej STN 40, 400x580x gł 250mm | szt | 4 |  |  | 4 |  | 0
23 | Płyta montażowa izolacyjna o wym. 370x520mm gr. 4mm do obudowy termoutwardzalnej STN 40, 400x580x gł 250mm | szt | 4 |  |  | 4 |  | 0
24 | Zaślepka ochronna ceownika 40x40mm RAL 6029, mat. polietylen | szt | 50 |  |  | 50 |  | 0
[7 empty] | SUMA**: | 0
0 | ** w komórce podsumowującej cenę brutto wprowadzona została formuła licząca, nie zwalnia ona jednak Wykonawcy ze sprawdzenia poprawności danych i nie może być przyczyną unieważnienia postępowania
Czytelne podpisy osób uprawnionych
do reprezentowania wykonawców
1524 | *podświetlona na czerwono komórka oznacza błąd w obliczeniach
Wycena z oferty materiałów elektrycznych wymaga gwarancji producenta, chyba że w formularzu wymaga się inaczej. Na towar, dla których producent nie określa terminu gwarancji, odpowiedzialność za jakość dostarczonego towaru przejmuje Wykonawca przez okres 24 miesięcy od daty dostawy do Zamawiającego.
Zamawiający wymaga, aby w pozycjach niezacienionych obowiązkowo dostarczyć przy składaniu oferty w formie papierowej lub elektronicznej na adres 31blt.sekcjatun@ron.mil.pl lub na nośniku danych karty katalogowe produktu lub inny dokument identyfikacyjny przedmiotu zamówienia.
Zamawiający wymaga, aby przy dostawie obowiązkowo dostarczyć w postaci papierowej lub elektronicznej: obowiązujące i ważne deklaracje właściwości użytkowych, deklaracji zgodności, certyfikaty lub atesty (w języku polskim) potwierdzające zgodność bezpieczeństwa wymaganego przepisami dla danego produktu (jeśli takie posiada dany artykuł) oraz zgodność z opisem przedmiotu zamówienia (dla każdej pozycji formularza), karty katalogowe do pozycji zacienionych formularza oraz pozycji gdzie nie ma kolumny wymagającej wpisu (Producent, kod/symbol katalogowy producenta lub typ lub model).
Wycena wstępna w pozycjach: 1, 2, 10 do 15 wymagane jest podanie nazwy producenta oraz kod produktu producenta lub model, lub symbol, lub nr katalogowy, lub inne oznaczenie producenta, dzięki któremu produkt zostanie jednoznacznie zweryfikowany.

## zad.nr 15 uchwyty kabl.itp.
FORMULARZ CENOWY NA DOSTAWĘ MATERIAŁÓW ELEKTRYCZNYCH DLA INFRASTRUKTURY OGÓLNEJ - zadanie nr 15
L.p. | Opis przedmiotu zamówienia | J.m. | Poznań Krzesiny | Śrem | Ilość | Cena jednostkowa brutto | Cena brutto*
1 | 2 | 3 | 4 | 5 | 6 | 7 | 8
1 | Uchwyt zamykany UZ PP do rur ø16: - Zakres temp. eksploatacji min.: -15*C do +90*C, - Kolor: biały, - Opakowanie: 100 szt. | op |  | 1 | 1 |  | 0
2 | Uchwyt zamykany UZ PP do rur ø18: - Zakres temp. eksploatacji min.: -15*C do +90*C, - Kolor: biały, - Opakowanie: 100 szt. | op |  | 1 | 1 |  | 0
3 | Uchwyt zamykany UZ PP do rur ø22: - Zakres temp. eksploatacji min.: -15*C do +90*C, - Kolor: biały, - Opakowanie: 100 szt. | op |  | 1 | 1 |  | 0
4 | Uchwyt kablowy zaczepowy 16-22mm/62mm, stal kwasoodporna | szt | 30 |  | 30 |  | 0
5 | Uchwyt kablowy zaczepowy 52-58mm/107mm, stal kwasoodporna | szt | 30 |  | 30 |  | 0
6 | Uchwyt kablowy z gwoździem wbitym, biały, okrągły 8mm (op.=100szt) | op | 2 |  | 2 |  | 0
7 | Uchwyt kablowy z gwoździem wbitym, biały, okrągły 9mm (op.=100szt) | op | 2 |  | 2 |  | 0
8 | Uchwyt kablowy z gwoździem wbitym, biały, okrągły 10mm (op.=100szt) | op | 2 |  | 2 |  | 0
9 | Uchwyt kablowy z gwoździem wbitym, biały, płaski (3x1,5mm² 10/6) (op.=100szt) | op | 2 |  | 2 |  | 0
10 | Uchwyt kablowy z gwoździem wbitym, biały, płaski (3x2,5mm² 13/7) (op.=100szt) | op | 2 |  | 2 |  | 0
11 | Uchwyt kablowy montażowy biały, płaski, typu USMP2 (op.=100szt) | op | 2 |  | 2 |  | 0
12 | Uchwyt kablowy montażowy biały, płaski, typu USMP3 (op.=100szt) | op | 2 |  | 2 |  | 0
13 | Uchwyt kablowy montażowy biały, płaski, typu USMP4 (op.=100szt) | op | 2 |  | 2 |  | 0
14 | Uchwyt kablowy montażowy biały, płaski, typu USMP5 (op.=100szt) | op | 2 |  | 2 |  | 0
15 | Uchwyt kablowy montażowy biały, typu USMP-bis (op.=100szt) typu T | op | 2 |  | 2 |  | 0
16 | Listwa kablowa 17x15x2000 PVC zakres temp. min.: -25*C do +60*C, UV 2mb | szt | 50 |  | 50 |  | 0
17 | Listwa kablowa 130x60x2000 zakres temp. min.: -20*C do +50*C, UV, 2mb, NIEROZPRZESTRZENIAJĄCE PŁOMIENIA BEZOŁOWIOWE, samogasnąca, perforowane dno | szt | 10 |  | 10 |  | 0
[6 empty] | SUMA**: | 0
0 | ** w komórce podsumowującej cenę brutto wprowadzona została formuła licząca, nie zwalnia ona jednak Wykonawcy ze sprawdzenia poprawności danych i nie może być przyczyną unieważnienia postępowania
Czytelne podpisy osób uprawnionych
do reprezentowania wykonawców
1524 | *podświetlona na czerwono komórka oznacza błąd w obliczeniach
Wycena z oferty materiałów elektrycznych wymaga gwarancji producenta, chyba że w formularzu wymaga się inaczej. Na towar, dla których producent nie określa terminu gwarancji, odpowiedzialność za jakość dostarczonego towaru przejmuje Wykonawca przez okres 24 miesięcy od daty dostawy do Zamawiającego.
Zamawiający wymaga, aby w pozycjach niezacienionych obowiązkowo dostarczyć przy składaniu oferty w formie papierowej lub elektronicznej na adres 31blt.sekcjatun@ron.mil.pl lub na nośniku danych karty katalogowe produktu lub inny dokument identyfikacyjny przedmiotu zamówienia.
Zamawiający wymaga, aby przy dostawie obowiązkowo dostarczyć w postaci papierowej lub elektronicznej: obowiązujące i ważne deklaracje właściwości użytkowych, deklaracji zgodności, certyfikaty lub atesty (w języku polskim) potwierdzające zgodność bezpieczeństwa wymaganego przepisami dla danego produktu (jeśli takie posiada dany artykuł) oraz zgodność z opisem przedmiotu zamówienia (dla każdej pozycji formularza), karty katalogowe do pozycji zacienionych formularza oraz pozycji gdzie nie ma kolumny wymagającej wpisu (Producent, kod/symbol katalogowy producenta lub typ lub model).

## zad.nr 16 odgromówka
FORMULARZ CENOWY NA DOSTAWĘ MATERIAŁÓW ELEKTRYCZNYCH DLA INFRASTRUKTURY OGÓLNEJ - zadanie nr 16
L.p. | Opis przedmiotu zamówienia | J.m. | Śrem | Ilość | Cena jednostkowa brutto | Cena brutto*
1 | 2 | 3 | 4 | 5 | 6 | 7
1 | Złącze odgromowe-krzyżowe, 4 śrubowe, 2x2mm: - Skręcane za pomocą: 4 śruby M8, - 2 części każda o grubości: 2mm, - Do drutu 8mm, - Materiał: ocynk galwaniczny, - Wymiar: 57x57mm. | szt | 15 | 15 | 11.08 | 166.2
2 | Złącze odgromowe-rynnowe, skręcane, 3 śrubowe M6x30, 2x2mm: - Wersja z nasadką umożliwiającą wprowadzenie drutu, - Skręcane za pomocą: 3 śruby M6x30, - Dwie części każda o grubości: 2mm, - Materiał: ocynk galwaniczny, - Wymiar: 40x103x40mm. | szt | 15 | 15 | 9.46 | 141.9
3 | Złącze odgromowe-kontrolne, skręcane, 4 śrubowe, 6x M8x16, 2x2mm: - Skręcane za pomocą: 6 śrub M8x16, - Dwie części każda o grubości: 2mm, - Materiał: ocynk galwaniczny, - Wymiar: 57x57x57x25mm. | szt | 15 | 15 | 12.01 | 180.15
4 | Złącze odgromowe-kontrolne drut-drut, skręcane, 4 śrubowe, 4x M8x16, 3x2mm: - Skręcane za pomocą: 4 śrub M8x16, - Trzy części każda o grubości: 2mm, - Materiał: ocynk galwaniczny, - Wymiar: 57x57x20mm. | szt | 15 | 15 | 10.49 | 157.35
5 | Złącze odgromowe-ziemne drut-bednarka, bednarka-bednarka, skręcane, 2 śrubowe, 2x M8x16, 2x3mm: - Skręcane za pomocą: 2 śrub M8x16, - Dwie części każda o grubości: 3mm, - Materiał: ocynk galwaniczny, - Wymiar: 40x70x40mm. | szt | 8 | 8 | 13.49 | 107.92
6 | Złącze odgromowe uniwersalne drut-bednarka, skręcane, 3 częściowe, 4 otworowe, 4x M8x25, 3x2mm: - Skręcane za pomocą: 4 śrub M8x25, - Trzy części każda o grubości: 2mm, - Materiał: ocynk galwaniczny, - Wymiar: 57x57x30mm. | szt | 3 | 3 | 15.32 | 45.96
7 | Uziom kompletny 3 metrowy: - Komplet: szpic, zacisk, pręty, - Długość: 3 metry ( 2x1,5m), - Średnica: 16mm, - Wymiary: A=3000mm, B=1500mm, - Śruby: 4xM8x20, - Materiał: ocynk galwaniczny. | szt | 3 | 3 | 104.41 | 313.23
8 | Pobijak do uziomów cynkowany SDS-MAX: - Wymiar: 165mm Ø13,5, - Wpust 14mm. | szt | 1 | 1 | 232.07 | 232.07
9 | Drut odgromowy aluminiowy Ø8/20kg (krążek 20kg = 1szt) | kg | 1 | 1 | 35.82 | 35.82
10 | Drut odgromowy stalowy ocynkowany Ø8/25kg (krążek 25kg = 1szt) | kg | 1 | 1 | 12.61 | 12.61
11 | Bednarka 30x4mm ocynk (krążek-25kg=1szt) | kg | 1 | 1 | 11.16 | 11.16
12 | Uchwyt do bednarki ocynkowany: - Do mocowania na ścianach i stropach, - Mocowany na kołek rozporowy, - Dla bednarki: 30x4mm, - Wymiary: 45x32x25x20mm, - Materiał: ocynk galwaniczny | szt | 8 | 8 | 4.6 | 36.8
13 | Uchwyt odgromowy z kołkiem L-100 Ø 10: - Materiał: ocynk galwaniczny, - Średnica rury: 10mm, - Wymiary: 100x20x57mm, - Na dwie śruby: M6x16 | szt | 8 | 8 | 7.13 | 57.04
14 | El. odgromowy - rura do naciągu 300x27: -Długość: 300mm, - Średnica: 27mm, - Materiał: ocynk galwaniczny | szt | 3 | 3 | 29.84 | 89.52
15 | El. odgromowy - drzwiczki rewizyjne złącz kontrolnychi przewodów odprowadzających pod elewacje 250x200mm: - Materiał: stal nierdzewna, - Wymiary: szer. 200mm, wys. 250mm, szer. wewnętrzna 150mm | szt | 3 | 3 | 157.42 | 472.26
[5 empty] | SUMA**: | 2059.99
2059.99 | ** w komórce podsumowującej cenę brutto wprowadzona została formuła licząca, nie zwalnia ona jednak Wykonawcy ze sprawdzenia poprawności danych i nie może być przyczyną unieważnienia postępowania
Czytelne podpisy osób uprawnionych
do reprezentowania wykonawców
1524 | *podświetlona na czerwono komórka oznacza błąd w obliczeniach
Wycena z oferty materiałów elektrycznych wymaga gwarancji producenta, chyba że w formularzu wymaga się inaczej. Na towar, dla których producent nie określa terminu gwarancji, odpowiedzialność za jakość dostarczonego towaru przejmuje Wykonawca przez okres 24 miesięcy od daty dostawy do Zamawiającego.
Zamawiający wymaga, aby w pozycjach niezacienionych obowiązkowo dostarczyć przy składaniu oferty w formie papierowej lub elektronicznej na adres 31blt.sekcjatun@ron.mil.pl lub na nośniku danych karty katalogowe produktu lub inny dokument identyfikacyjny przedmiotu zamówienia.
Zamawiający wymaga, aby przy dostawie obowiązkowo dostarczyć w postaci papierowej lub elektronicznej: obowiązujące i ważne deklaracje właściwości użytkowych, deklaracji zgodności, certyfikaty lub atesty (w języku polskim) potwierdzające zgodność bezpieczeństwa wymaganego przepisami dla danego produktu (jeśli takie posiada dany artykuł) oraz zgodność z opisem przedmiotu zamówienia (dla każdej pozycji formularza), karty katalogowe do pozycji zacienionych formularza oraz pozycji gdzie nie ma kolumny wymagającej wpisu (Producent, kod/symbol katalogowy producenta lub typ lub model).

## zad.nr 17 przewody
FORMULARZ CENOWY NA DOSTAWĘ MATERIAŁÓW ELEKTRYCZNYCH DLA INFRASTRUKTURY OGÓLNEJ - zadanie nr 17
L.p. | Opis przedmiotu zamówienia | J.m. | Poznań Krzesiny | Śrem | Ilość | Cena jednostkowa brutto | Cena brutto*
1 | 2 | 3 | 4 | 5 | 6 | 7 | 8
1 | Przewód OW 3x1,5mm² | mb | 200 |  | 200 |  | 0
2 | Przewód OW 5x2,5mm² | mb | 100 |  | 100 |  | 0
3 | Przewód OW 5x4mm² | mb | 200 |  | 200 |  | 0
4 | Przewód YDY 3x2,5mm² napięcie izolacji 450V/750V | mb | 100 |  | 100 |  | 0
5 | Przewód OWY 3x1,5mm² | mb | 100 |  | 100 |  | 0
6 | Przewód OWY 5x2,5mm² | mb |  | 100 | 100 |  | 0
7 | Przewód OWY 5x4mm² | mb |  | 100 | 100 |  | 0
8 | LGY 6 450/750V czarny | mb | 100 |  | 100 |  | 0
9 | LGY 6 450/750V niebieski | mb | 100 |  | 100 |  | 0
10 | LGY 10 450/750V ż-o | mb | 200 |  | 200 |  | 0
[6 empty] | SUMA**: | 0
0 | ** w komórce podsumowującej cenę brutto wprowadzona została formuła licząca, nie zwalnia ona jednak Wykonawcy ze sprawdzenia poprawności danych i nie może być przyczyną unieważnienia postępowania
Czytelne podpisy osób uprawnionych
do reprezentowania wykonawców
1524 | *podświetlona na czerwono komórka oznacza błąd w obliczeniach
Wycena z oferty materiałów elektrycznych wymaga gwarancji producenta, chyba że w formularzu wymaga się inaczej. Na towar, dla których producent nie określa terminu gwarancji, odpowiedzialność za jakość dostarczonego towaru przejmuje Wykonawca przez okres 24 miesięcy od daty dostawy do Zamawiającego.
Zamawiający wymaga, aby w pozycjach niezacienionych obowiązkowo dostarczyć przy składaniu oferty w formie papierowej lub elektronicznej na adres 31blt.sekcjatun@ron.mil.pl lub na nośniku danych karty katalogowe produktu lub inny dokument identyfikacyjny przedmiotu zamówienia.
Zamawiający wymaga, aby przy dostawie obowiązkowo dostarczyć w postaci papierowej lub elektronicznej: obowiązujące i ważne deklaracje właściwości użytkowych, deklaracji zgodności, certyfikaty lub atesty (w języku polskim) potwierdzające zgodność bezpieczeństwa wymaganego przepisami dla danego produktu (jeśli takie posiada dany artykuł) oraz zgodność z opisem przedmiotu zamówienia (dla każdej pozycji formularza), karty katalogowe do pozycji zacienionych formularza oraz pozycji gdzie nie ma kolumny wymagającej wpisu (Producent, kod/symbol katalogowy producenta lub typ lub model).

## zad.nr 18 rury termok.itp.
FORMULARZ CENOWY NA DOSTAWĘ MATERIAŁÓW ELEKTRYCZNYCH DLA INFRASTRUKTURY OGÓLNEJ - zadanie nr 18
L.p. | Opis przedmiotu zamówienia | J.m. | Poznań Krzesiny | Śrem | Ilość | Cena jednostkowa brutto | Cena brutto* | Producent/ Typ/ Model/ Nr. katalogowy Producenta
1 | 2 | 3 | 4 | 5 | 6 | 7 | 8 | 9
1 | Rurka termokurczliwa 1,6/0,8, 1m: - Zakres temp. min.: -55*C do +125*C, - Współczynnik kurczliwości: 2:1, - Norma: UL224 CSA 22.2, - Kolor: mix, - Długość: 1 m. | szt |  | 3 | 3 |  | 0
2 | Rurka termokurczliwa 2,4/1,2, 1m: - Temp. -55*C do +125*C, - Współczynnik kurczliwości: 2:1, - Norma: UL224 CSA 22.2, - Kolor: mix, - Długość: 1 m. | szt |  | 3 | 3 |  | 0
3 | Rurka termokurczliwa 3,2/1,6, 1m: - Zakres temp. min.: -55*C do +125*C, - Współczynnik kurczliwości: 2:1, - Norma: UL224 CSA 22.2, - Kolor: mix, - Długość: 1 m. | szt |  | 3 | 3 |  | 0
4 | Rurka termokurczliwa 4,8/2,4, 1m: - Zakres temp. min.: -55*C do +125*C, - Współczynnik kurczliwości: 2:1, - Norma: UL224 CSA 22.2, - Kolor: mix, - Długość: 1 m. | szt |  | 3 | 3 |  | 0
5 | Rurka termokurczliwa 6,4/3,2, 1m: - Zakres temp. min.: -55*C do +125*C, - Współczynnik kurczliwości: 2:1, - Norma: UL224 CSA 22.2, - Kolor: mix, - Długość: 1 m. | szt |  | 3 | 3 |  | 0
6 | Rurka termokurczliwa 9,5/4,8, 1m: - Zakres temp. min.: -55*C do +125*C, - Współczynnik kurczliwości: 2:1, - Norma: UL224 CSA 22.2, - Kolor: mix, - Długość: 1 m. | szt |  | 3 | 3 |  | 0
7 | Rurka termokurczliwa 12,6/6,4, 1m: - Zakres temp. min.: -55*C do +125*C, - Współczynnik kurczliwości: 2:1, - Norma: UL224 CSA 22.2, - Kolor: mix, - Długość: 1 m. | szt |  | 3 | 3 |  | 0
8 | Rurka termokurczliwa 19/9,5, 1m: - Zakres temp. min.: -55*C do +125*C, - Współczynnik kurczliwości: 2:1, - Norma: UL224 CSA 22.2, - Kolor: mix, - Długość: 1 m. | szt |  | 3 | 3 |  | 0
9 | Rurka termokurczliwa 25,4/12,7, 1m: - Zakres temp. min.: -55*C do +125*C, - Współczynnik kurczliwości: 2:1, - Norma: UL224 CSA 22.2, - Kolor: mix, - Długość: 1 m. | szt |  | 3 | 3 |  | 0
10 | Rurka termokurczliwa 38,1/19,1, 1m: - Zakres temp. min.: -55*C do +125*C, - Współczynnik kurczliwości: 2:1, - Norma: UL224 CSA 22.2, - Kolor: mix, - Długość: 1 m. | szt |  | 3 | 3 |  | 0
11 | Rurka termokurczliwa 50,8/25,4, 1m: - Zakres temp. min.: -55*C do +125*C, - Współczynnik kurczliwości: 2:1, - Norma: UL224 CSA 22.2, - Kolor: mix, - Długość: 1 m. | szt |  | 3 | 3 |  | 0
12 | Rura termokurczliwa z klejem 3/1, 1,22m: - Zakres temp. min.: -45*C do +125*C, - Współczynnik kurczliwości: min. 3:1, - Kolor: czarny, - Długość: 1,22 m. | szt |  | 3 | 3 |  | 0
13 | Rura termokurczliwa z klejem 4/1, 1,22m: - Zakres temp. min.: -45*C do +125*C, - Współczynnik kurczliwości: min. 3:1, - Kolor: czarny, - Długość: 1,22 m. | szt |  | 3 | 3 |  | 0
14 | Rura termokurczliwa z klejem 6/2, 1,22m: - Zakres temp. min.: -45*C do +125*C, - Współczynnik kurczliwości: min. 3:1, - Kolor: czarny, - Długość: 1,22 m. | szt |  | 3 | 3 |  | 0
15 | Rura termokurczliwa z klejem 8/2, 1,22m: - Zakres temp. min.: -45*C do +125*C, - Współczynnik kurczliwości: min. 3:1, - Kolor: czarny, - Długość: 1,22 m. | szt |  | 3 | 3 |  | 0
16 | Rura termokurczliwa z klejem 12/3, 1,22m: - Zakres temp. min.: -45*C do +125*C, - Współczynnik kurczliwości: min. 3:1, - Kolor: czarny, - Długość: 1,22 m. | szt |  | 3 | 3 |  | 0
17 | Zestaw naprawczy- Mufy kablowe: - Do zabezpieczeń połączeń przewodów: kabli do 1kV, dla kabli 4 żyłowych od 1,5 do 10mm² | szt |  | 3 | 3 |  | 0
18 | Zestaw naprawczy- Mufy kablowe: - Do zabezpieczeń połączeń przewodów: kabli do 1kV, dla kabli 4 żyłowych od 2,5 do 10mm², Ø12/Ø3-90mm x 4, Ø33/Ø8-330mm x 1, - Min. temp. skurczu +120*C | szt |  | 3 | 3 |  | 0
19 | Zestaw naprawczy- Mufy kablowe: - Do zabezpieczeń połączeń kabli: do 1kV, dla kabli 4,5 żyłowych od 2,5 do 10mm², Ø12/Ø3-90mm x 5, Ø33/Ø8-330mm x 1, - Min. temp. skurczu +120*C | szt |  | 3 | 3 |  | 0
20 | Zestaw naprawczy- Mufy kablowe: - Do zabezpieczeń połączeń: kabli do 1kV, dla kabli 4, 5 żyłowych od 35 do 70mm² | szt |  | 3 | 3 |  | 0
21 | Zestaw naprawczy- Mufy kablowe: - Do zabezpieczeń połączeń: kabli do 1kV, dla kabli 4, 5 żyłowych od 6 do 35mm², Ø16/Ø5-130mm x 5, Ø40/Ø12-460mm x 1, - Min. temp skurczu +120*C | szt |  | 3 | 3 |  | 0
22 | Zestaw naprawczy- Mufy kablowe: - Do zabezpieczeń połączeń: kabli do 1kV, dla kabli 4, 5 żyłowych od 120 do 150mm² | szt |  | 3 | 3 |  | 0
23 | Mufa do żelu elektroizolacyjnego, do połączeń kablowych 3-5x1,5-6mm²: - Zakres temp. min.: -20*C do +90*C, - IPx8, - Wymiary +/- 5mm: 146x35mm | szt |  | 3 | 3 |  | 0
24 | Rura dwuwarstwowa karbowana niebieska Fi 40/32 750Nm: - Zakres temp. min.: -25*C do +90*C | mb | 100 |  | 100 |  | 0
25 | Rura dwuwarstwowa karbowana niebieska Fi 75/60 750Nm: - Zakres temp. min.: -25*C do +90*C | mb | 100 |  | 100 |  | 0
26 | Rura dwuwarstwowa karbowana niebieska Fi 110/92 750Nm: - Zakres temp. min.: -25*C do +90*C | mb | 50 |  | 50 |  | 0
27 | Peszel fi 16/12mm z pilotem 320Nm: - Kolor: szary, - Klasa palności: V0, - Samogasnący, - Zakres temp. min.: -15*C do +50*C, - Materiał: PVC | mb | 50 |  | 50 |  | 0
28 | Peszel fi 20/16mm z pilotem 750Nm: - Kolor: czarny, lub grafitowy, lub ciemny szary, - Klasa palności: V0, - Samogasnący, - Zakres temp. min.: -15*C do +50*C, - Materiał: PVC | mb | 100 |  | 100 |  | 0
29 | Peszel fi 28/23mm z pilotem 750Nm: - Kolor: czarny, lub grafitowy, lub ciemny szary, - Klasa palności: V0, - Samogasnący, - Zakres temp. min.: -15*C do +50*C, - Materiał: PVC | mb | 50 |  | 50 |  | 0
30 | Peszel fi 28/23mm z pilotem 320Nm: - Kolor: szary 320Nm, - Klasa palności: V0, - Samogasnący, - Zakres temp. min.: -15*C do +50*C, - Materiał: PVC | mb | 50 |  | 50 |  | 0
31 | Peszel fi 36/29mm z pilotem 750Nm: - Kolor: czarny, lub grafitowy, lub ciemny szary, - Klasa palności: V0, - Samogasnący, - Zakres temp. min.: -20*C do +50*C, - Materiał: PVC | mb | 100 |  | 100 |  | 0
32 | Taśma izolacyjna typ IB różne kolory: - Wymiary: dł. 10 mb, szer. 15mm, gr. od 0,13 do 0,15mm, - MIX kolor. | szt | 100 | 10 | 110 |  | 0
33 | Taśma samowulkanizująca z gumy etylenowo-propylenowej EPR, 38x10mm: - Grubość taśmy +/- 0,1mm: 0,8mm, - Siła zrywająca min. (N/cm): 1,5MPa, wydłużenie 500%, - Wytrzymałość dielektryczna min. (kV/mm): 32kV, - Zakres temp. pracy min. (OC): -40*C do +90*C. | szt |  | 10 | 10 |  | 0
34 | Taśma samowulkanizująca z gumy etylenowo-propylenowej EPR, 19x10mm: - Grubość taśmy +/- 0,1mm: 0,75mm, - Siła zrywająca min. (N/cm) 1,5MPa, wydłużenie 500%, - Wytrzymałość dielektryczna min. (kV/mm): 32kV, - Zakres temp. pracy min. (OC): -40*C do +90*C. | szt |  | 10 | 10 |  | 0
35 | Folia do kabla niebieska gr. 0,50mm: - Szerokość: 200, - Opakowanie: 100mb. | szt |  | 5 | 5 |  | 0
0
0 | ** w komórce podsumowującej cenę brutto wprowadzona została formuła licząca, nie zwalnia ona jednak Wykonawcy ze sprawdzenia poprawności danych i nie może być przyczyną unieważnienia postępowania
Czytelne podpisy osób uprawnionych
do reprezentowania wykonawców
1524 | *podświetlona na czerwono komórka oznacza błąd w obliczeniach
Wycena z oferty materiałów elektrycznych wymaga gwarancji producenta, chyba że w formularzu wymaga się inaczej. Na towar, dla których producent nie określa terminu gwarancji, odpowiedzialność za jakość dostarczonego towaru przejmuje Wykonawca przez okres 24 miesięcy od daty dostawy do Zamawiającego.
Zamawiający wymaga, aby w pozycjach niezacienionych obowiązkowo dostarczyć przy składaniu oferty w formie papierowej lub elektronicznej na adres 31blt.sekcjatun@ron.mil.pl lub na nośniku danych karty katalogowe produktu lub inny dokument identyfikacyjny przedmiotu zamówienia.
Zamawiający wymaga, aby przy dostawie obowiązkowo dostarczyć w postaci papierowej lub elektronicznej: obowiązujące i ważne deklaracje właściwości użytkowych, deklaracji zgodności, certyfikaty lub atesty (w języku polskim) potwierdzające zgodność bezpieczeństwa wymaganego przepisami dla danego produktu (jeśli takie posiada dany artykuł) oraz zgodność z opisem przedmiotu zamówienia (dla każdej pozycji formularza), karty katalogowe do pozycji zacienionych formularza oraz pozycji gdzie nie ma kolumny wymagającej wpisu (Producent, kod/symbol katalogowy producenta lub typ lub model).
Wycena wstępna w pozycjach: od 23 do 31, 33, 34 wymagane jest podanie nazwy producenta oraz kod produktu producenta lub model, lub symbol, lub nr katalogowy, lub inne oznaczenie producenta, dzięki któremu produkt zostanie jednoznacznie zweryfikowany.

## zad.nr 19 oprawy
FORMULARZ CENOWY NA DOSTAWĘ MATERIAŁÓW ELEKTRYCZNYCH DLA INFRASTRUKTURY OGÓLNEJ - zadanie nr 19
L.p. | Opis przedmiotu zamówienia | J.m. | Poznań Krzesiny | Leszno | Śrem | Ilość | Cena jednostkowa brutto | Cena brutto* | Producent/ Typ/ Model/ Nr. katalogowy Producenta
1 | 2 | 3 | 4 | 5 | 6 | 7 | 8 | 9 | 10
1 | Oprawa sufitowa wpuszczana LED IP44 25W, lub równoważny w parametrach: - Zintegrowane źródło LED, - Sposób montażu: podtynkowy, - Temperatura barwowa: 4000K, - Moc nominalna max.: 25W, - Strumień świetlny min.: 2370 lm, - Napięcie znamionowe: 220…240 V,Początkowy prąd rozruchowy 7A - Materiał: Aluminium, - Klosz: PMMA, - Stopień ochrony: IP44, - Zakres temepratury -20 ...+45 °C typ połączenia Złącze bezśrubowe, - Zakres temperatury magazynowania -20…+80 °C, - Kąt rozsyłu świtła 100 stopni, - Oddawania kolorów: Ra>80, - Wymiary +/-5%: wys./gł. 60 mm, śr. wbudowania 200 mm, śr. zew. 215 mm, - Liczba cykli włączeniowych 100000 | szt | 15 |  |  | 15 |  | 0
2 | Oprawa rastrowa LED 2xLED/36W/230V: - Sposób montażu: natynkowy, - Ze źródłem światła (odpowiednik 2x36W), - Liczba żródeł światła: 2, - Zasilanie świetlówek T8 LED: jednostronne, - Barwa światła: 4000/4500K, - Długość: 1200 mm, - Stopień ochrony: IP20, - Napięcie: 230 V, - Materiał: aluminium/metal, - wymiary: dł. 1223 mm, szer. 295 mm, wys. 75 mm | szt |  |  | 15 | 15 |  | 0
3 | Oprawa rastrowa podtynkowa 4xLED: - Zasilanie świetlówek T8 LED: jednostronne, - Przystosowana do mocowania w suficie podwieszanym, kasetonowych oraz w suficie gipsowo-kartonowym o module 600 x 600 mm, - Żródło światła: 4 tuby LED, - Trzonek: G13, - Materiał obudowy: stal, - Materiał odbłyśnika: stop aluminium, - Stopień IP: 20, - Rodzaj przyłącza: kostka samozaciskowa - Wymiary: dł. 625 mm, szer. 595 mm, wys. 78 mm, | szt | 15 |  |  | 15 |  | 0
4 | Oprawa plafon LED 12W 4000K: - Moc: max. 12W, - Barwa światła: 4000K, - Strumień świetlny min.: 1200lm, - Stopień ochrony: IP54, - Odporność udarowa: IK08, - Wymiary +/-10%: średnica 282mm, - Podstawa: biała, - CRI>80, - Klosz: PC, - Kąt rozsyłu światła 120*, - Napięcie znamionowe: 180-265 V, - Trwałość: min. 40 000 h, - Ilość cykli on/off: 20 00 | szt | 15 |  |  | 15 |  | 0
5 | Oprawa plafon LED 18W 4000K: - Moc max.: 18W, - Barwa światła: 4000K, - Strumień świetlny min.: 1440lm, - Stopień ochrony: IP54, - Napięcie zasilania: 180-250 V, - Wymiary +/-10%: średnica 315mm, - Odporność udarowa: IK06, - Podstawa biała, - CRI>80, - Kąt rozsyłu światła: 120*, - Trwałość: min. 40.000h, - Ilość cykli ON/OFF: 10 000 | szt | 15 |  |  | 15 |  | 0
6 | Oprawa plafon LED 16W 4000K: - Moc max.: 16W, - Barwa światła: 4000K, - Strumień świetlny min.: 1450lm, - Stopień ochrony: IP65, - Napięcie zasilania: 180-250 V, - Wymiary +/-10%: średnica 260mm, - Odporność udarowa: IK10, - Podstawa biała, - Klosz: PC, - Podstawa: PC, - Kąt świecenia: 360*, - Trwałość min.: 40.000h, - Z czujnikiem ruchu 360*, - Zasięg: 2-8m, - Ilość cykli ON/OFF min.: 20000 | szt | 15 |  |  | 15 |  | 0
7 | Oprawa plafon LED 16W, 4000K: - Moc max.: 16W, - Barwa światła: 4000K, - Strumień świetlny min.: 1200lm, - Stopień ochrony: IP66, - Wymiary +/-10%: średnica 300mm, - Odporność udarowa: IK10, - Podstawa biała, - Odporna na UV, - Klosz: PC, - Podstawa: PC, - Kąt rozsyłu światła: 180*, - Trwałość min.: 40.000h, - Z wył. zmierzchowym, - Ilość cykli ON/OFF min.: 20000 | szt | 15 |  |  | 15 |  | 0
8 | Oprawa plafonowa 24W 4000K: - Moc max.: 24W, - Barwa światła: 4000K, - Strumień świetlny min.: 2400lm, - Stopień ochrony: IP54, - Odporność udarowa: IK10, - Trwałość min.: 40.000h, - Klosz biały, - Kąt świecenia: 180* | szt | 15 |  |  | 15 |  | 0
9 | Oprawa natynkowa 50W z siatką ochronną do oświetlenia hal sportowych: - Moc oprawy max.: 50W, - Moc żródła światła: 2x25W, - Ilość żródeł światła: 2, - Strumień świetlny min.: 6100lm, - Barwa światła: 4000K, - Stopień ochrony: IP20, - Odporność udarowa: IK 10, | szt | 15 |  |  | 15 |  | 0
10 | Oprawa naświetlacz LED 20W 4000K ECG: - Moc max.: 20W, - Barwa światła: 4000K, - Strumień świetlny min.: 2400lm, - Stopień ochrony: IP65, - Odporność udarowa: IK 07, - cos fi >0,9, - CRI>/80, - Kąt rozsyłu: 100*, - Zakres temp. pracy min.: -30*C do +50*C, - Trwałość min.: 70.000h, - Ilość cykli ON/OFF min.: 100.000, - ULOR 0%, - Ochrona: 4kV, - Kolor: czarny, - Gwarancja: 5 lat | szt | 15 |  | 4 | 19 |  | 0
11 | Oprawa naświetlacz LED 20W 4000K ECG: - Z czujnikiem ruchu, - Moc max.: 20W, - Strumień świetlny min.: 2200lm, - Barwa: 4000K, - Stopień ochrony: IP65, - Odporność udarowa: IK 07, - cos fi >0,9, - CRI>/80, - Kąt rozsyłu: 100*, - Kąt detekcji: 110*, - Próg detekcji: 0…1000lx, 0..12m, - Zakres temp. pracy min.: -20*C do +50*C, - Trwałość min.: 50000h, - Ilość cykli ON/OFF min.: 50000, - Osłona LED: szkło hartowane, - Kolor: czarny | szt | 15 |  | 3 | 18 |  | 0
12 | Oprawa naświetlacz LED 50W 4000K ECG: - Moc max.: 50W, - Barwa: 4000K, - Strumień świetlny min.: 5500lm, - Stopień ochrony: IP65, - Odporność udarowa: IK 07, - cos fi >0,9, - CRI>/80, - Kąt rozsyłu: 100*, - Zakres temp. pracy min.: -30*C do +50*C, - Trwałość min.: 70.000h, - Ilość cykli ON/OFF min.: 100.000, - ULOR 0%, - Ochrona: 4kV, - Kolor: biały, - Gwarancja: 5 lat | szt | 15 |  | 2 | 17 |  | 0
13 | Oprawa naświetlacz LED 50W 4000K ECG: - Z czujnikiem ruchu, - Moc max.: 50W, - Barwa: 4000K, - Strumień świetlny min.: 5000lm, - Stopień ochrony: IP65, - Odporność udarowa: IK 07, - cos fi >0,9, - CRI>/80, - Kąt rozsyłu: 100*, - Zakres temp. pracy min.: -20*C do +50*C, - Trwałość min.: 50000h, - Ilość cykli ON/OFF min.: 30000, - Kolor: czarny | szt | 15 |  | 3 | 18 |  | 0
14 | Oprawa naświetlacz 150W, 230VAC, 50Hz: - Strumień świetlny min.: 19500lm, - Moc max.: 150W, - Temp. barwowa: 5000K, - Stopień ochrony: IP65, - Trwałość min.: 50.000h, - Ilość cykli ON/OFF min.: 25000, - Kąt rozsyłu światła: 60º, - cos fi>0,95, - LLMF>85% 25000h, - Odporność udarowa: IK09, - Stopień ochrony: IP65, - Korpus wykonany z aluminium, - Uchwyt ze stali, - Żródło światła: 3 moduły LED, - Uchwyt z regulacją kąta w zakresie 180 stopni, - Klasa energetyczna: A++ - A, | szt | 15 |  | 3 | 18 |  | 0
15 | Oprawa naświetlacz 180W 230VAC 50Hz 4000K: - Moc max.: 180W, - Strumień świetlny min.: 20000lm, - Temp. barwowa: 4000K, - Stopień ochrony: IP65, - Trwałość min.: 50.000h, - Ilość cykli ON/OFF min.: 25000, - Kąt rozsyłu światła: 100*, - cos fi>0,95, - LLMF>85% 30000h, - Ochrona udarowa: IK08, - Korpus: aluminium, - Uchwyt: stal z regulacją kąta w zakresie 180 stopni, - Klosz: matowy z hartowanego szkła, - Gwarancja: 5 lat, - Kolor: czarny | szt | 8 |  |  | 8 |  | 0
16 | Projektor LED STADIO X 200W 4000K 90* 180 lm/W Multipower, lub równoważny w parametrach: - Do oświetlenia obiektów sportowych, boisk, stadionów, - Moc: 200W, - Funkcja Multipower: zmiana mocy w zakresie 150-180-200W, - Napięcie zasilania: 100-277 V 50/60Hz, - Strumień świetlny: min. 34000 lm, - Skuteczność świetlna: min. 170 lm/W, - Barwa światła: 4000K, - Stopeń odwzorowania barw: Ra 70, - Kąt rozsyłu światła: 90*, - Zakres temp. pracy: -30ºC do +45ºC, - Zabezpieczenie przeciw przepięciowe: 6kV, - Trwałość: min. 50 000 h, - Odporność na uderzenia: IK09, - Stopień szczelności: IP66, - Obudowa: stop aluminium ADC12, - Klosz: hartowane szkło, - Zawór kompensujący ciśnienie wewnątrz projektora - Uchwyt montażowy, - wymiary: szer. 353mm, wys. 370 mm, gł. 53 mm | szt | 25 |  |  | 25 |  | 0
17 | Oprawa przemysłowa LED - okrągła, 200W, 4000K: - Moc max.: 200W, - Temp. barwowa: 4000K, - Strumień świetlny min.: 28000lm, - Stopień ochrony: IP65, - Klasa energetyczna: A++ -A, - Kąt rozsyłu światła: 120*, - Ściemnianie: 1-10V, - Trwałość min.: 50.000h, - Ra≥80, - Ilość cykli ON/OFF min.: 30000, - LLMF≥85% 25000h, - cos fi≥0,9, - Wymiary +/-5%: fi 330mm H 162mm (z uchwytem), - Atest: PZH, - Gwarancja: 5 lat | szt | 15 |  |  | 15 |  | 0
18 | Oprawa panel LED 60x60cm 42W 4000K: - Strumień świetlny min.: 3200lm, - Moc max.: 42W, - Barwa światła: 4000K, - Trwałość min.: 40.000h, - Stopień ochrony: IP54, - Kąt rozsyłu światła: 120*, - Wymiary: 60x60cm, - Kolor: biały | szt | 80 | 15 |  | 95 |  | 0
19 | Oprawa hermetyczna LED 2x1200, 1280mm: - Moc żródła światła max.: 36W, - Liczba żródeł światła: 2, - Stopień ochrony: IP65, - Korpus: PC, - Na zawiasach umożliwia łatwą wymianę źródła światła - Zaczep sufitowy: stal nierdzewna, - Klipsy klosza: poliwęglan, - Kolor: szary, - Napięcie: 220–240 V/50–60 Hz, - Zakres temp. otoczenia min.: -30*C do +40*C, - Wymiary: dł. 1280 mm, szer. 95 mm, wys. 70 mm, - Zintegrowany bezpiecznik elektryczny | szt | 40 |  |  | 40 |  | 0
20 | Oprawa hermetyczna LED 2x1500: - Wymiary: dł. 1585 mm,szer. 95 mm, wys. 70 mm, - IK 08, - Liczba źródeł światła: 2, - Stopień ochrony: IP65, - Korpus: PC, - Kolor: szary, - Klosz: PC, - Na zawiasach umożliwia łatwą wymianę źródła światła, - Zaczepy sufitowe: stal nierdzewna, - Klipsy klosza: stalowe, - Zakres temp. otoczenia min.: -30*C do +20*C - Typ połączeń: zacisk bezśrubowy, - 3-biegunowy (N, E, L), - zintegrowany bezpiecznik elektryczny | szt | 30 |  |  | 30 |  | 0
21 | Oprawa hermetyczna LED 21W 4000K: - Moc max.: 21W, - Strumień świetlny min.: 3150lm, - Barwa: 4000K, - Stopień ochrony: IP-65, - Obudowa: RAL 7044, - Pyłoszczelna i bryzgoszczelna, - Kąt rozsyłu: 120*, - CRI>/80, - Długość +/- 20mm: 600mm, - Trwałość min.: 50 000h, - Ilość cykli ON/OFF min.: 30 000, - Odporność udarowa: IK06, - Zakres temp. pracy: -20*C do +40*C, - Obudowa, klosz: PC, - Atest: PZH, | szt | 15 |  |  | 15 |  | 0
22 | Oprawa hermetyczna LED 55W 4000K: - Moc max.: 55W, - Strumień świetlny min.: 8250lm, - Temp. barwowa: 4000K, - Stopień ochrony: IP-65, - Pyłoszczelna i bryzgoszczelna, - Klosz: PC, - CRI>/80, - Długość +/- 20mm: 1500mm, - Trwałość min.: L70B50: 50 000h, - Obudowa: RAL 7044, - Ochrona udarowa: IK06, - Zakres temp. pracy min.: -20*C do +40*C, - Obudowa: PC, - Atest: PZH, | szt | 15 |  |  | 15 |  | 0
23 | Oprawa uliczna SOLAR LED STREET 40W PREMIUM 4000K, lub równoważna w parametrach: - Moc max.: 40W, - Żródło światła: zintegrowane diody LED, - Strumień świetlny min.: 4800lm, - Barwa: neutralna, - Ra≥80, - Temp. barwowa: 4000K, - Ledowa oprawa solarna z czujnikiem ruchu - Natężenia światła - na pilota, - Zasilana energią słoneczną, - Kąt detekcji: 120*, - Zasięg detekcji: 8-12m, - Kąt rozsyłu światła oprawy: X-140 stopni ; Y-70 stopni, - Wymienny akumulator: LiFe P04 9,6V / 12000 mAh, - Montaż: ścienny lub na słupie, - Obudowa: ALU, - Zakres temp. pracy min.: -20*C do +40*C, - Ilość cykli ON/OFF min.: 20 000, - Trwałość min.: 35 000h, - Stopień ochrony: IP65, - wymary: wys. 706 mm, szer. 289 mm | szt | 8 |  |  | 8 |  | 0
24 | Oprawa uliczna LED 55W 4000K: - Moc max.: 55W, - Strumień świetlny min.: 6200lm, - CRI>70, - Temp. barwowa: 4000K, - Do mocowania na wysięgnik lub na słup, - Możliwość regulacji oprawy o 15 stopni, - Możliwość pionowego i poziomego montażu oprawy, - Obudowa: ALU, - Zakres temp. pracy min.: -35*C do +40*C, - Ilość cykli ON/OFF min.: 80.000x, - Trwałość min.: 800.000h, - Ochrona udarowa: IK09, - Napięcie znamionowe: 230V, - cos fi>0.97 | szt |  | 15 |  | 15 |  | 0
25 | Oprawa uliczna LED 24xLED: - Moc regulowana prądowo, - Moc oprawy programowalna: od 15W do max. 80W, - Źródło światła: 24xLED, - Strumień świetlny z oprawy min.: 2200lm, - CLII, - Oprawa z nocną redukcją mocy: On - do 23:00 = 100 %, 23:00-5:00=70%, 5:00-Off =100 %, - CRI>70, - Barwa światła: 4000K, - Do mocowania na słup lub na wysięgnik, - Możliwość regulacji pochylenia oprawy: 0-5-10-15 stopni, - Obudowa: ALU, - Temperatura pracy: do +55*C, - Napięcie znamionowe: 220V-240V, - cos fi> 0,93, - Trwałość min.: 90.000h, - Stopień ochrony: IP66, - Ochrona udarowa: IK08, - Zabezpieczneie: 10kV, - Gwarancja: 5 lat | szt | 8 |  |  | 8 |  | 0
26 | Oprawa uliczna LED 100W 4000K: - Barwa światła: 4000K, - Kąt rozsyłu: 140°x70°, - Strumień świetlny: 13500lm, - Wskaźnik oddawania barw: CRI>70, - Klasa ochronności: I, - Stopień ochrony: IK08, - Stopień szczelności: IP65, - Zakres temp. pracy: -20°C do +40°C, - Trwałość: 50000h, - Moc w trybie włączenia: 100W, - Napięcie znamionowe: 230V~ 50Hz, - Materiał: Stop aluminum, tworzywo sztuczne, - Montaż: do ścian lub na słupie Ø60mm, - Z czujnikiem zmierzchu. | szt |  | 15 |  | 15 |  | 0
27 | Oprawa parkowa LED 60W 5700K, - Moc max.: 60W, - Temp. barwowa: 5700K, - Trwałość min.: 50.000h, - cos fi >0,9, - Ra 70, - Zakres temp. min.: -30*C do +50*C, - Wilgotność: 10-90%, - Stopień ochrony: IP65, - Zasilacz: 85-265V, - Wymiary +/-10%: fi 600mm, wysokość 430mm, - 54 diody, - Ochrona udarowa: IK 08, - Świecący ring dookoła | szt |  | 15 |  | 15 |  | 0
28 | Oprawa awaryjna 5W IP65 OUTDOOR WALL CG-S, lub równoważna: - Oprawa z optyką asymetryczną, - Materiał obudowy: aluminium, poliwęglan, - Kolor obudowy: szary, - Sposób montażu: do sufitu lub ściany, - Złącza: 3x2,5 mm², - Zasilanie: 230 V, 50/60 Hz, 176-275 V DC, - Pobór prądu przy zasilaniu akum.: 21,5 mA, - Pobór mocy: 8,5VA/5W, - Zakres temp. otoczenia min.: -20°C do +40°C, - Źródło światła: High Power LED 2x1,5 W, - Stopień ochrony: IP65 | szt | 20 |  |  | 20 |  | 0
29 | Oprawa awaryjna LED 4W, SC, AT, 3h: - Moc max.: 4W, - Zakres temp. pracy min.: 0*C do 40*C, - Okrągła +/- 10%: Ø145x32mm, - Czas podtrzymania: 3h, - Obudowa: PC, - Kolor: biały, - Strumień świetlny min.: 140 lm, - Źródło światła: LED, - Stopień ochrony min.: IP20, - Napięcie: 230V, - Akumulator: LiFePO4 6.4V 1000mAh, - Temp. barwowa: 5000K, - współczynnik oddawania barw: Ra>=70 | szt | 15 |  | 10 | 25 |  | 0
30 | Oprawa awaryjna LED 4W, SO, AT, 3h: - Moc max.: 4W, - Zakres temp. pracy min.: 0*C do 40*C, - Stopień ochrony: IP20, - Okrągła +/- 10%: Ø145x32mm, - Czas podtrzymywania: 3h, - Obudowa: PC, - Kolor: biały, - Źródło światła: LED, - Strumień świetlny min.: 170 lm, - Klasa: I, - Akumulator: LiFePO4 6.4V 1000mAh, - Temp. barwowa: 5000K | szt | 15 |  | 10 | 25 |  | 0
31 | Oprawa awaryjna "wyjscie ewakuacyjne" LED 5W, SO, AT, 3h: - Moc max.: 5W, - Strumień świetlny min.: 190lm, - Zakres temp. pracy: 10*C do 40*C, - Stopień ochrony: IP65, - Wymiary +/-5%: 269x144x42mm, - Obudowa: PC/ABS, - Klosz: PC, - Kolor: biały, - Klasa: I, - Akumulator: LiFePO4 6.4V 1500mAh, - Ładowanie: 24h, - Temp. barwowa: 5000K, - Ra>=70, - Widoczność: 24m, - Klasa ochrony: II, | szt | 20 | 20 | 15 | 55 |  | 0
32 | Oprawa plafon sufitowy-awaryjny, 17W LED, SA, 2h: - Moc max.: 17W, - Z czujnikiem ruchu, on/off, - Wymiary +/- 10%: Ø300x90mm, - Czas podtrzymywania: 2h, - Strumień świetlny awaryjny min.: 450lm, - Temp. barwowa: 4000K, - Stopień ochrony: IP65, - Żywotność min.: 50 000h, - Zakres temp. pracy min.: 10*C do 40*C, - RA>=80, - Kolor: biały, - Akumulator: LiFePO4 6,4V 3000mAh | szt | 20 |  |  | 20 |  | 0
33 | Oprawa kanałowa OWAL 100W z siatką metalową: - Stopień ochrony: IP44, - Oprawka: E27, - Materiał obudowy: Tworzywo sztuczne, - Kolor obudowy: Biały, - Klasa ochronności: II, - Materiał klosza: Szkło przezroczyste, - Podział światła: Symetryczny, - Rozsył światła: Bezpośredni, - Odporność udarowa: IK06, - Montaż: ścienny, - Napięcie znamionowe: 230 V, - Moc źródła światła: 100 W - Wymiary: dł. 195mm, szer. 115 mm, wys./gł. 135 mm | szt |  | 15 |  | 15 |  | 0
[7 empty] | SUMA**: | 0
0 | ** w komórce podsumowującej cenę brutto wprowadzona została formuła licząca, nie zwalnia ona jednak Wykonawcy ze sprawdzenia poprawności danych i nie może być przyczyną unieważnienia postępowania
Czytelne podpisy osób uprawnionych
do reprezentowania wykonawców
1524 | *podświetlona na czerwono komórka oznacza błąd w obliczeniach
Wycena z oferty materiałów elektrycznych wymaga gwarancji producenta, chyba że w formularzu wymaga się inaczej. Na towar, dla których producent nie określa terminu gwarancji, odpowiedzialność za jakość dostarczonego towaru przejmuje Wykonawca przez okres 24 miesięcy od daty dostawy do Zamawiającego.
Zamawiający wymaga, aby w pozycjach niezacienionych obowiązkowo dostarczyć przy składaniu oferty w formie papierowej lub elektronicznej na adres 31blt.sekcjatun@ron.mil.pl lub na nośniku danych karty katalogowe produktu lub inny dokument identyfikacyjny przedmiotu zamówienia.
Zamawiający wymaga, aby przy dostawie obowiązkowo dostarczyć w postaci papierowej lub elektronicznej: obowiązujące i ważne deklaracje właściwości użytkowych, deklaracji zgodności, certyfikaty lub atesty (w języku polskim) potwierdzające zgodność bezpieczeństwa wymaganego przepisami dla danego produktu (jeśli takie posiada dany artykuł) oraz zgodność z opisem przedmiotu zamówienia (dla każdej pozycji formularza), karty katalogowe do pozycji zacienionych formularza oraz pozycji gdzie nie ma kolumny wymagającej wpisu (Producent, kod/symbol katalogowy producenta lub typ lub model).
Wycena wstępna w pozycjach: od 1 do 33 wymagane jest podanie nazwy producenta oraz kod produktu producenta lub model, lub symbol, lub nr katalogowy, lub inne oznaczenie producenta, dzięki któremu produkt zostanie jednoznacznie zweryfikowany.

## zad.nr 20 przedłużacze
FORMULARZ CENOWY NA DOSTAWĘ MATERIAŁÓW ELEKTRYCZNYCH DLA INFRASTRUKTURY OGÓLNEJ - zadanie nr 20
L.p. | Opis przedmiotu zamówienia | J.m. | Poznań Krzesiny | Śrem | Ilość | Cena jednostkowa brutto | Cena brutto* | Producent/ Typ/ Model/ Nr. katalogowy Producenta
1 | 2 | 3 | 4 | 5 | 6 | 7 | 8 | 9
1 | Przedłużacz na bębnie metalowym 30 mb, H07BQ-F 3x2,5mm: - Długość: 30m, - Przekrój przewodu: 3x2,5mm, - Napięcie: 250V, 50Hz, - Kabel poliuretanowy: H07BQ, - Zakres temp. pracy min.: -50°C +90°C, - Stopień szczelności: IP44, - Gniazda: 4x 2P+Z, - Wtyczka: 1x 2P+Z, - Moc: 3680 W, - Bezpiecznik termiczny: tak, - Odporny na : oleje i tłuszcze, benzynę, bryzgi wody, czynniki atmosferyczne, tlen i ozon, promieniowanie ultrafioletowe UV, hydrolizę i działanie bakterii, niskie temperatury, uszkodzenia mechaniczne. | szt |  | 1 | 1 |  | 0
2 | Przedłużacz na bębnie metalowym 30 mb, H07RNF- 5x4mm²: - Długość: 30m, - Przekrój przewodu: 5x4mm², - Rodzaj przewodu: H07RNF olejoodporny i trudnopalny (niepodtrzymujący płomienia), - Stopień szczelności: IP44, - Gniazda: 1x 32A/5p, 1x16A/5p, 2x250V (400V), - Wtyczka: 1x 32A/5p, - Moc max. przewodów zwiniętych: 2 x 4000 W, - Moc max. przewodów rozwiniętych: 2 x 9000 W, - Zabezpieczenie termiczne: x2 - Bęben: stalowa konstrukcja, - Stabilny stojak, - gumowa rączka, - Blokada na czas transporu, | szt | 8 |  | 8 |  | 0
3 | Przedłużacz na bębnie metalowym 50 mb, H07BQ-F 3x2,5mm: - Długość: 50m, - Przekrój przewodu: 3x2,5mm, - Napięcie: 250V, 50Hz, - Kabel poliuretanowy: H07BQ, - Zakres temp. pracy min.: -50°C +90°C, - Stopień szczelności: IP54, - Gniazda wymienne: 4x16 A/3P, - Gniazda CEE wykonane z poliamidu (PA6), styki mosiężne, - Wtyczka: 1x 2P+Z, - Wyposażenie zgodne z EN 61242, - Bryzgoszczelny, - Odporny na : oleje i tłuszcze, benzynę, bryzgi wody, czynniki atmosferyczne, tlen i ozon, promieniowanie ultrafioletowe UV, hydrolizę i działanie bakterii, niskie temperatury, uszkodzenia mechaniczne. | szt |  | 1 | 1 |  | 0
4 | Przedłużacz - listwa przepięciowa 4-krotny z wyłącznikiem, 5mb: - Gniazda: 4x230V, 2P+Z, - Przekrój przewodu: 3x1mm², - Długość kabla: 5mb, - Prąd znamionowy min.: 10A, - Napięcia: 250V/50Hz, - Moc znamionowa maksymalna: min. 2500W, - Absorbcja energi: 140J, - Dwa bezpieczniki, - Czerwony podświetlany wyłącznik kołyskowy, - Czas reakcji <15ns, - Maksymalny prąd impulsu: 4,5kA (8/20us), - Gwarancja: 10 lat | szt | 30 |  | 30 |  | 0
[6 empty] | SUMA**: | 0
0 | ** w komórce podsumowującej cenę brutto wprowadzona została formuła licząca, nie zwalnia ona jednak Wykonawcy ze sprawdzenia poprawności danych i nie może być przyczyną unieważnienia postępowania
Czytelne podpisy osób uprawnionych
do reprezentowania wykonawców
1524 | *podświetlona na czerwono komórka oznacza błąd w obliczeniach
Wycena z oferty materiałów elektrycznych wymaga gwarancji producenta, chyba że w formularzu wymaga się inaczej. Na towar, dla których producent nie określa terminu gwarancji, odpowiedzialność za jakość dostarczonego towaru przejmuje Wykonawca przez okres 24 miesięcy od daty dostawy do Zamawiającego.
Zamawiający wymaga, aby w pozycjach niezacienionych obowiązkowo dostarczyć przy składaniu oferty w formie papierowej lub elektronicznej na adres 31blt.sekcjatun@ron.mil.pl lub na nośniku danych karty katalogowe produktu lub inny dokument identyfikacyjny przedmiotu zamówienia.
Zamawiający wymaga, aby przy dostawie obowiązkowo dostarczyć w postaci papierowej lub elektronicznej: obowiązujące i ważne deklaracje właściwości użytkowych, deklaracji zgodności, certyfikaty lub atesty (w języku polskim) potwierdzające zgodność bezpieczeństwa wymaganego przepisami dla danego produktu (jeśli takie posiada dany artykuł) oraz zgodność z opisem przedmiotu zamówienia (dla każdej pozycji formularza), karty katalogowe do pozycji zacienionych formularza oraz pozycji gdzie nie ma kolumny wymagającej wpisu (Producent, kod/symbol katalogowy producenta lub typ lub model).
Wycena wstępna w pozycjach: 1 do 3 wymagane jest podanie nazwy producenta oraz kod produktu producenta lub model, lub symbol, lub nr katalogowy, lub inne oznaczenie producenta, dzięki któremu produkt zostanie jednoznacznie zweryfikowany.

## zad.nr 21 dzwonki itp.
FORMULARZ CENOWY NA DOSTAWĘ MATERIAŁÓW ELEKTRYCZNYCH DLA INFRASTRUKTURY OGÓLNEJ - zadanie nr 21
L.p. | Opis przedmiotu zamówienia | J.m. | Śrem | Ilość | Cena jednostkowa brutto | Cena brutto* | Producent/ Typ/ Model/ Nr. katalogowy Producenta
1 | 2 | 3 | 4 | 5 | 6 | 7 | 8
1 | Dzwonek bezprzewodowy hermetyczny 230V o zasięgu min. 100m: - Zasilanie odbiornika: 230V, - Przycisk dzwonkowy zasilany bateryjnie, - 36 - 48 dźwięków | szt | 1 | 1 |  | 0
2 | Dzwonek bezprzewodowy sieciowy, IP44, 36 dźwięków polifonicznych: - Przycisk elektromechaniczny, - Learning system, - Zasięg działania min.: 200m, - Sygnalizacja dźwiękowa i świetlna, - Możliwość rozbudowy o dodatkowe nadajniki, - Napięcie zasilania odbiornika: 230V~, 50Hz, - Poziom głośności dzwonka (dB): 60-90, - Wymiary odbiornika +/- 5%: szer.81 mm, wys. 81 mm, gł. 35 mm, - Wymiary nadajnika +/- 5%: szer. 50 mm, wys. 82 mm, gł. 21,5 mm, - Częstotliwość: 433.92MHz | szt | 1 | 1 |  | 0
3 | Dzwonek bezprzewodowy sieciowy, IP44, 58 dźwięków polifonicznych: - Zasieg działania min.: 400m, - Learning system, - Sygnał przesyłany radiowo (częstotliwość: 433MHz), - 5-stopniowa regulacja głośności (poziom dźwięku 0–110 dB), - 58 polifoniczne dźwięki dzwonka do wyboru, - Możliwość rozbudowy o dodatkowe nadajniki, - Napięcie zasilania odbiornika: 230V~, 50Hz, - Rodzaj zasilania nadajnika: 2 x CR2016, - Wymiary odbiornika +/- 5%: Ø85 mm, gł. 65 mm, - Wymiary nadajnika +/- 5%: szer. 30 mm, wys. 85 mm, gł. 18 mm | szt | 1 | 1 |  | 0
4 | Elektrozaczep rewersyjny YB37-12D-S, lub równoważny w parametrach: - Zasilanie: 12 V DC, - Zapadka z regulacją w zakresie 4mm, - Do drzwi prawych i lewych z krótką listwą montażową, - Rezystancja: 66,7 Ohm, - Wytrzymałość: 3200N, - Tolerancja napięcia: 10,2-13,8 V DC, - Zakres temp. pracy min.: -15*C do +40*C | szt | 2 | 2 |  | 0
5 | Zaczep elektromagnrtyczny R2: - Napięcie: 10-12 V, - Natężenie: AC 340-540 mA, DC 630-940mA, - Wymiary +/- 1mm: 27x33x118 mm, - Nacisk: 30 N, - Obciążenie: 2500 N. - Prawy: 2 szt. - Lewy: 2 szt. | szt | 2 | 2 |  | 0
6 | Zaczep elektromagnetyczny Typ R1-12.10: - Napięcie: 10-12 V, - Natężenie: AC 510 mA, DC 940 mA, - Nacisk: 20 N, - Obciążenie: 3500 N, - Wymiary +/- 1mm: 27x55x77 mm | szt | 8 | 8 |  | 0
7 | Zamek elektrozaczep elektromagnetyczny o parametrach: - Napięcie zasilania: 12V AC/DC +/-5%, -Ttyp elektrozaczepu: Normalny (zwalniany napięciem), - Rezystancja znamionowa: 8 Ohm, - Pobór prądu dla zasilania prądem zmiennym 8V AC: 800 mA, - Pobór prądu dla zasilania prądem zmiennym 12V AC: 1200 mA, - Pobór prądu dla zasilania prądem stałym 8V DC: 1000 mA, - Pobór prądu dla zasilania prądem stałym 12V DC: 1500 mA, - Czas łączenia: <3 sekundy (zalecane), - Wstępna siła nacisku dla zasilania 12v AC: < 400N, - Wysokość: 67 mm, - Szerokość: 16,4 mm, - Głębokość: 28 mm, - Zakres regulacji: 4 mm, - Max. ruch zapadki: 5,8 mm, - Badania wytrzymałościowe: 20000 cykli, - Siła trzymania: 3000 N, - Zakres temperatur: -15*C do +40*C, - Z wyłącznikiem | szt | 2 | 2 |  | 0
[5 empty] | SUMA**: | 0
0 | ** w komórce podsumowującej cenę brutto wprowadzona została formuła licząca, nie zwalnia ona jednak Wykonawcy ze sprawdzenia poprawności danych i nie może być przyczyną unieważnienia postępowania
Czytelne podpisy osób uprawnionych
do reprezentowania wykonawców
1524 | *podświetlona na czerwono komórka oznacza błąd w obliczeniach
Wycena z oferty materiałów elektrycznych wymaga gwarancji producenta, chyba że w formularzu wymaga się inaczej. Na towar, dla których producent nie określa terminu gwarancji, odpowiedzialność za jakość dostarczonego towaru przejmuje Wykonawca przez okres 24 miesięcy od daty dostawy do Zamawiającego.
Zamawiający wymaga, aby w pozycjach niezacienionych obowiązkowo dostarczyć przy składaniu oferty w formie papierowej lub elektronicznej na adres 31blt.sekcjatun@ron.mil.pl lub na nośniku danych karty katalogowe produktu lub inny dokument identyfikacyjny przedmiotu zamówienia.
Zamawiający wymaga, aby przy dostawie obowiązkowo dostarczyć w postaci papierowej lub elektronicznej: obowiązujące i ważne deklaracje właściwości użytkowych, deklaracji zgodności, certyfikaty lub atesty (w języku polskim) potwierdzające zgodność bezpieczeństwa wymaganego przepisami dla danego produktu (jeśli takie posiada dany artykuł) oraz zgodność z opisem przedmiotu zamówienia (dla każdej pozycji formularza), karty katalogowe do pozycji zacienionych formularza oraz pozycji gdzie nie ma kolumny wymagającej wpisu (Producent, kod/symbol katalogowy producenta lub typ lub model).
Wycena wstępna w pozycjach: 1 do 7 wymagane jest podanie nazwy producenta oraz kod produktu producenta lub model, lub symbol, lub nr katalogowy, lub inne oznaczenie producenta, dzięki któremu produkt zostanie jednoznacznie zweryfikowany.

## zad.nr 22 sygnalizatory itp.
FORMULARZ CENOWY NA DOSTAWĘ MATERIAŁÓW ELEKTRYCZNYCH DLA INFRASTRUKTURY OGÓLNEJ - zadanie nr 22
L.p. | Opis przedmiotu zamówienia | J.m. | Poznań Krzesiny | Śrem | Ilość | Cena jednostkowa brutto | Cena brutto*
1 | 2 | 3 | 4 | 5 | 6 | 7 | 8
1 | Wskaźnik zużycia energi 1 fazowy AC 0,02-45A 230 B IP20: - Zgodny z MID, - Napięcie: 230V AC +/- 30%, - Prąd bazowy: 0,25-5A, - Prąd max.: 45A, - Prąd min.: mierzony 0,02A, 1000imp/kWh, - LED, - Zakres temp. pracy min.: -20*C do +50*C, - Montaż: na szynę TH35, - Klasa dokładności: B, - Stopień ochrony: IP20 | szt | 3 | 1 | 4 |  | 0
2 | Licznik zużycia energi 3 fazowy 3x230/400 V+N: - Zgodny z MID, - 3x230/400V +N, - Prąd bazowy: 5A, - Prąd max.: 80A, - Prąd min.: mierzony 0,04A, pobór własny 2W, 800imp/kWh, - 3xLED, - Zakres temp. pracy min.: -20*C do +50*C, - Montaż: na szynę TH35, - Klasa dokładności: B, - Stopień ochrony: IP20 | szt | 2 | 1 | 3 |  | 0
3 | Sygnalizator zewnętrzny optyczno-akustyczny 12V: - Napięcie zasilania: 12V DC, - Pobór prądu: 270mA, - Natężenie dźwięku: 120dB, - Zakres temp. pracy min.: -35*C do 60*C, - Wymiary +/- 1mm: 148x254x64mm, - Sygnalizacja akustyczna: przetwornik piezoelektryczny, - Sygnalizacja optyczna: super jasne diody LED, - 2 wejścia sterujące, - 3 sygnały akustyczne, - Obudowa z wysokoudarowego poliwęglanu PC LEXAN, - Kolor: czerwony, - Zabezpieczenie antysabotażowe, - Wewnętrzna osłona z blachy ocynkowanej | szt |  | 2 | 2 |  | 0
4 | Sygnalizator akustyczno-optyczny konwencjonalny czerwony zewnętrzny IP65: - Napięcie zasilania: 17 - 60V DC, 4 - 45mA, - Pobór prądu: 5mA, - Natężenie dźwięku w odległości 1m: min. 94dB z regulacją głośności, - Częstotliwość błysków: 60/min., - Liczba sygnałów do wyboru min.: 32 tony, - Częstotliwość: 400 - 2850 Hz, - Zakres temp. pracy min.: -25°C+70°C, - Obudowa: poliwęglan | szt |  | 2 | 2 |  | 0
[6 empty] | SUMA**: | 0
0 | ** w komórce podsumowującej cenę brutto wprowadzona została formuła licząca, nie zwalnia ona jednak Wykonawcy ze sprawdzenia poprawności danych i nie może być przyczyną unieważnienia postępowania
Czytelne podpisy osób uprawnionych
do reprezentowania wykonawców
1524 | *podświetlona na czerwono komórka oznacza błąd w obliczeniach
Wycena z oferty materiałów elektrycznych wymaga gwarancji producenta, chyba że w formularzu wymaga się inaczej. Na towar, dla których producent nie określa terminu gwarancji, odpowiedzialność za jakość dostarczonego towaru przejmuje Wykonawca przez okres 24 miesięcy od daty dostawy do Zamawiającego.
Zamawiający wymaga, aby w pozycjach niezacienionych obowiązkowo dostarczyć przy składaniu oferty w formie papierowej lub elektronicznej na adres 31blt.sekcjatun@ron.mil.pl lub na nośniku danych karty katalogowe produktu lub inny dokument identyfikacyjny przedmiotu zamówienia.
Zamawiający wymaga, aby przy dostawie obowiązkowo dostarczyć w postaci papierowej lub elektronicznej: obowiązujące i ważne deklaracje właściwości użytkowych, deklaracji zgodności, certyfikaty lub atesty (w języku polskim) potwierdzające zgodność bezpieczeństwa wymaganego przepisami dla danego produktu (jeśli takie posiada dany artykuł) oraz zgodność z opisem przedmiotu zamówienia (dla każdej pozycji formularza), karty katalogowe do pozycji zacienionych formularza oraz pozycji gdzie nie ma kolumny wymagającej wpisu (Producent, kod/symbol katalogowy producenta lub typ lub model).

## zad.nr 23 grzejniki elek.
FORMULARZ CENOWY NA DOSTAWĘ MATERIAŁÓW ELEKTRYCZNYCH DLA INFRASTRUKTURY OGÓLNEJ - zadanie nr 23
L.p. | Opis przedmiotu zamówienia | J.m. | Śrem | Ilość | Cena jednostkowa brutto | Cena brutto* | Producent/ Typ/ Model/ Nr. katalogowy Producenta
1 | 2 | 3 | 4 | 5 | 6 | 7 | 8
1 | Grzejnik elektryczny, olejowy, panelowy, ELPE, sterownik LCD, napięcie 230V moc 1000W, lub równoważny o powyższych parametrach: - Moc: 1000W, - Klasa ochrony: IP44, - Do montażu naściennego, - Funkcje: programowanie tygodniowe, wykrywanie otwartego okna, adaptacyjnego startu, szybkie grzanie, redukcja temp. w nocy, ograniczenie temp. powierzchni grzania, zabezpieczenie przed oparzeniem dziecka, - Wymiary +/- 10mm: 780 x 660mm, - Gwarancja 2 lata. | szt | 1 | 1 |  | 0
2 | Grzejnik elektryczny, olejowy, panelowy, ELPE, sterownik LCD, napięcie 230V moc 1500W, lub równoważny o powyższych parametrach: - Moc: 1500W, - Klasa ochrony: IP44, - Do montażu naściennego, - Funkcje: programowanie tygodniowe, wykrywanie otwartego okna, adaptacyjnego startu, szybkie grzanie, redukcja temp. w nocy, ograniczenie temp. powierzchni grzania, zabezpieczenie przed oparzeniem dziecka, - Wymiary +/- 10mm: 780 x 660mm, - Gwarancja 2 lata. | szt | 2 | 2 |  | 0
[5 empty] | SUMA**: | 0
0 | ** w komórce podsumowującej cenę brutto wprowadzona została formuła licząca, nie zwalnia ona jednak Wykonawcy ze sprawdzenia poprawności danych i nie może być przyczyną unieważnienia postępowania
Czytelne podpisy osób uprawnionych
do reprezentowania wykonawców
1524 | *podświetlona na czerwono komórka oznacza błąd w obliczeniach
Wycena z oferty materiałów elektrycznych wymaga gwarancji producenta, chyba że w formularzu wymaga się inaczej. Na towar, dla których producent nie określa terminu gwarancji, odpowiedzialność za jakość dostarczonego towaru przejmuje Wykonawca przez okres 24 miesięcy od daty dostawy do Zamawiającego.
Zamawiający wymaga, aby w pozycjach niezacienionych obowiązkowo dostarczyć przy składaniu oferty w formie papierowej lub elektronicznej na adres 31blt.sekcjatun@ron.mil.pl lub na nośniku danych karty katalogowe produktu lub inny dokument identyfikacyjny przedmiotu zamówienia.
Zamawiający wymaga, aby przy dostawie obowiązkowo dostarczyć w postaci papierowej lub elektronicznej: obowiązujące i ważne deklaracje właściwości użytkowych, deklaracji zgodności, certyfikaty lub atesty (w języku polskim) potwierdzające zgodność bezpieczeństwa wymaganego przepisami dla danego produktu (jeśli takie posiada dany artykuł) oraz zgodność z opisem przedmiotu zamówienia (dla każdej pozycji formularza), karty katalogowe do pozycji zacienionych formularza oraz pozycji gdzie nie ma kolumny wymagającej wpisu (Producent, kod/symbol katalogowy producenta lub typ lub model).
Wycena wstępna w pozycjach: 1, 2 wymagane jest podanie nazwy producenta oraz kod produktu producenta lub model, lub symbol, lub nr katalogowy, lub inne oznaczenie producenta, dzięki któremu produkt zostanie jednoznacznie zweryfikowany.

## zad.nr 24 chodniki elektroiz.
FORMULARZ CENOWY NA DOSTAWĘ MATERIAŁÓW ELEKTRYCZNYCH DLA INFRASTRUKTURY OGÓLNEJ - zadanie nr 24
L.p. | Opis przedmiotu zamówienia | J.m. | Śrem | Ilość | Cena jednostkowa brutto | Cena brutto*
1 | 2 | 3 | 4 | 5 | 6 | 7
1 | Chodnik gumowy elektroizolacyjny CE20kV/4m: - Rolka: 4 m, - Wymiary: szer. 1,1 m, gr. 6 mm, - Klasa ochronności: 2, - Napięcie przemienne: 17kV, - Napięcie stałe: 22,5kV, - Gwarancja na wody ukryte: 12 miesięcy | szt | 1 | 1 |  | 0
2 | Chodnik gumowy elektroizolacyjny CE20kV/3m: - Rolka: 3 m, - Wymiary: szer. 1,1 m, gr. 6 mm, - Klasa ochronności: 2, - Napięcie przemienne: 17kV, - Napięcie stałe: 22,5kV, - Gwarancja na wody ukryte: 12 miesięcy | szt | 1 | 1 |  | 0
3 | Dywanik gumowy elektroizolacyjny 75x75 cm: - Grubość: 6 mm, - Klasa ochronności: 2, - Napięcie przemienne: 17kV, - Napięcie stałe: 22,5kV, - Gwarancja na wody ukryte: 12 miesięcy | szt | 2 | 2 |  | 0
[5 empty] | SUMA**: | 0
0 | ** w komórce podsumowującej cenę brutto wprowadzona została formuła licząca, nie zwalnia ona jednak Wykonawcy ze sprawdzenia poprawności danych i nie może być przyczyną unieważnienia postępowania
Czytelne podpisy osób uprawnionych
do reprezentowania wykonawców
1524 | *podświetlona na czerwono komórka oznacza błąd w obliczeniach
Wycena z oferty materiałów elektrycznych wymaga gwarancji producenta, chyba że w formularzu wymaga się inaczej. Na towar, dla których producent nie określa terminu gwarancji, odpowiedzialność za jakość dostarczonego towaru przejmuje Wykonawca przez okres 24 miesięcy od daty dostawy do Zamawiającego.
Zamawiający wymaga, aby w pozycjach niezacienionych obowiązkowo dostarczyć przy składaniu oferty w formie papierowej lub elektronicznej na adres 31blt.sekcjatun@ron.mil.pl lub na nośniku danych karty katalogowe produktu lub inny dokument identyfikacyjny przedmiotu zamówienia.
Zamawiający wymaga, aby przy dostawie obowiązkowo dostarczyć w postaci papierowej lub elektronicznej: obowiązujące i ważne deklaracje właściwości użytkowych, deklaracji zgodności, certyfikaty lub atesty (w języku polskim) potwierdzające zgodność bezpieczeństwa wymaganego przepisami dla danego produktu (jeśli takie posiada dany artykuł) oraz zgodność z opisem przedmiotu zamówienia (dla każdej pozycji formularza), karty katalogowe do pozycji zacienionych formularza oraz pozycji gdzie nie ma kolumny wymagającej wpisu (Producent, kod/symbol katalogowy producenta lub typ lub model).

## zad.nr 25 świetlówki,żarówki
FORMULARZ CENOWY NA DOSTAWĘ MATERIAŁÓW ELEKTRYCZNYCH DLA INFRASTRUKTURY OGÓLNEJ - zadanie nr 25
L.p. | Opis przedmiotu zamówienia | J.m. | Poznań Krzesiny | Leszno | Śrem | Ilość | Cena jednostkowa brutto | Cena brutto* | Producent/ Typ/ Model/ Nr. katalogowy Producenta
1 | 2 | 3 | 4 | 5 | 6 | 7 | 8 | 9 | 10
1 | Świetlówka kompaktowa LED 8W 840, 2G11, 4P: - Długość: 230mm, - Moc max.: 8W, - Trzonek: 2G11, - Ilość PIN: 4, - Barwa: neutralna, - Trwałość min.: 30 000h, - Strumień świetlny min.: 1000lm, - Ra 80, - Liczba cykli włączeniowych: 200 000 - Klasa efektywności energetycznej: E | szt | 80 |  |  | 80 |  | 0
2 | Świetlówka LED 7W 4P 4000K G24q-2: - Moc max.: 7W, - Trzonek: G24q-2, - Ilość PIN: 4, - Strumień świetlny min.: 770lm, - Barwa: neutralna, - Ra 80, - Długość: 144mm, - Trwałość min.: 30 000h | szt | 80 |  |  | 80 |  | 0
3 | Świetlówka LED 7W 2P 4000K G24d-2: - Moc max.: 7W, - Trzonek: G24d-2, - Ilość PIN: 2, - Strumień świetlny min.: 770lm, - Barwa: neutralna, - Ra 80, - Długość: 153mm, - Trwałość min.: 30 000h | szt | 80 |  |  | 80 |  | 0
4 | Świetlówka LED 9W 2P 4000K G24d-3: - Moc max.: 9W, - Trzonek: G24d-3, - Ilość PIN: 2, - Strumień świetlny min.: 1100lm, - Barwa: 4000K, - Ra 80, - Długość: 171mm, - Trwałość min.: 30 000h | szt | 80 |  |  | 80 |  | 0
5 | Świetlówka LED 10W 4P 4000K G24q-3: - Moc max.: 10W, - Trzonek: G24q-3, - Ilość PIN: 4, - Strumień świetlny min.: 1100lm, - Barwa: 4000K, - Ra 80, - Długość: 170mm, - Trwałość min.: 30 000h | szt | 80 |  |  | 80 |  | 0
6 | Świetlówka LED 32W/840 4P, 4000K GX24q-3: - Moc max.: 32W, - Ilość PIN: 4, - Stumień świetlny min.: 2400 lm, - Ra≥80, - Trzonek: GX24q-3, - Długość: 155mm, - Żywotność min.: 20 000h, | szt | 40 |  |  | 40 |  | 0
7 | Żarówka R-63 LED 8W E-27: - Moc max.: 8W, - Trzonek: E-27, - Strumień świetlny min.: 650lm, - Barwa: ciepła, - Ra80, - Ilość cykli ON/OFF min.: 20.000, - Trwałość min.: 40.000h, - Kąt świecenia: 120* | szt | 250 |  |  | 250 |  | 0
8 | Żarówka LED 8W E-14 C37: - Moc max.: 8W, - Barwa: neutralna, - Trzonek: E-14, - Strumień świetlny min.: 640lm, - Kształt: świeczka, - Trwałość min.: 40000h, - Kąt świecenia: 160* | szt | 150 |  |  | 150 |  | 0
9 | Żarówka LED 4W E-27 C37: - Moc max.: 4W, - Barwa: neutralna, - Trzonek: E-27, - Strumień świetlny min.: 350lm, - Kształt: świeczka, - Trwałość +/- 20% : 17000h, - Kąt świecenia: 180* | szt | 150 |  |  | 150 |  | 0
10 | Żarówka LED 6W E-27 C37: - Moc max.: 6W, - Trzonek: E-27, - Barwa: neutralna, - Strumień świetlny +/- 5%: 470lm, - Kształt: świeczka, - Trwałość min.: 10000h, - Kąt rozsyłu: 200*, - Ilość cykli ON/OFF min.: 20.000x, - Ra≥80 | szt | 250 |  |  | 250 |  | 0
11 | Żarówka LED 9W E-27 C37: - Moc max.: 9W, - Trzonek: E-27, - Barwa: neutralna, - Strumień świetlny min.: 900lm, - Kształt: świeczka, - Trwałość min.: 30.000h, - Kąt rozsyłu: 200*, - Ilość cykli ON/OFF min.: 20.000x, - Ra≥80 | szt | 150 |  |  | 150 |  | 0
12 | Żarówka LED 5W GU10: - Napięcie: 230V, - Moc max.: 5W, - Trzonek: GU10, - Strumień świetlny min.: 550lm, - Barwa: neutralna, - Trwałość min.: 15000h, - Ilość cykli ON/OFF min.: 50000, - Kąt rozsyłu: 120* | szt | 250 |  |  | 250 |  | 0
13 | Żarówka LED 6W GU10: - Moc max.: 6W, - Trzonek: GU10, - Napięcie: 230V, - Strumień świetlny min.: 450lm, - Temp. barwowa: 6000K, - Trwałość min.: 17000h, | szt | 150 |  |  | 150 |  | 0
14 | Żarówka LED 8W E-14 G45: - Moc max.: 8W, - Trzonek: E-14, - Strumień świetlny min.: 640lm, - Kształt: kulka, - Barwa: neutralna, - Trwałość min.: 30000h, - Kąt rozsyłu: 160* | szt | 80 |  |  | 80 |  | 0
15 | Żarówka LED 3W E-27 G45: - Moc max.: 3W, - Trzonek: E-27, - Strumień świetlny min.: 200lm, - Kształt: kulka, - Barwa: neutralna, - Trwałość min.: 30000h, - Kąt rozsyłu: 160* | szt | 150 |  |  | 150 |  | 0
16 | Żarówka LED 4,5W E-27 G45: - Moc max.: 4,5W, - Trzonek: E-27, - Barwa: 3000K, - Strumień świetlny mni.: 470lm, - Kształt: kulka, - Trwałość min.: 15.000h, - Kąt rozsyłu: 320*, - Ilość cykli ON/OFF min.: 15.000x, - Ra≥80 | szt | 80 |  |  | 80 |  | 0
17 | Żarówka LED 6W E-27 G45: - Moc: max. 6W, - Trzonek: E-27, - Barwa: neutralna, - Strumień świetlny: min. 470lm, - Kształt: kulka, - Trwałość: min. 15.000h,- Kąt rozsyłu: 200*, - Ilość cykli ON/OFF: min. 20.000x, - Ra≥80 | szt | 250 |  |  | 250 |  | 0
18 | Żarówka LED 9W E-27 G45: - Moc max.: 9W, - Trzonek: E-27, - Barwa: neutralna, - Strumień świetlny min.: 900lm, - Kształt: kulka, - Trwałość min.: 30.000h, - Kąt rozsyłu: 200*, - Ilość cykli ON/OFF min.: 20.000x, - Ra≥80 | szt | 150 |  | 20 | 170 |  | 0
19 | Żarówka LED 10W E-27 A60: - Moc max.: 10W, - Trzonek: E-27, - Strumień świetlny min.: 840lm, - Trwałość min.: 40000h, - Barwa: neutralna, - Liczba cykli ON/OFF min.: 20000. - Kąt rozsyłu: 220* | szt | 350 |  |  | 350 |  | 0
20 | Żarówka LED 12W E-27 A60: - Moc max.: 12W, - Trzonek: E-27, - Strumień świetlny min.: 1100lm, - Trwałość min.: 40000h, - Barwa: neutralna, - Kąt rozsyłu: 200* | szt | 800 |  | 25 | 825 |  | 0
21 | Żarówka LED 15W E-27 A60: - Moc max.: 15W, - Trzonek: E-27, - Strumień świetlny min.: 1320lm, - Trwałość min.: 40000h, - Barwa: neutralna, - Kąt rozsyłu: 180* | szt | 800 |  |  | 800 |  | 0
22 | Żarówka LED 20W E-27 A60: - Moc: max. 20W, - Trzonek: E-27, - Strumień świetlny: min. 1800lm, - Trwałość: min. 40000h, - Barwa: neutralna lub ciepła, - Kąt rozsyłu: 180* | szt | 800 | 250 | 25 | 1075 |  | 0
23 | Żarówka LED 40W E-27 F120: - Moc max.: 40W, - Trzonek: E-27, - Strumień świetlny min.: 3600lm, - LED: SMD 2835, - Trwałość min.: 40000h, - Barwa: neutralna, - Kąt rozsyłu: 200* | szt | 130 | 30 |  | 160 |  | 0
24 | Żarówka LED 24V 11W E-27: - Moc max.: 11W, - Napięcie znamionowe: 24 V AC/DC, - Trzonek: E-27, - Strumień świetlny min.: 1200lm, - Temp. barwowa: 4000K, - Trwałość min.: 25000h, - Barwa: neutralna, | szt |  | 25 |  | 25 |  | 0
25 | Żarówka LED 230V 65W E-40: - Moc max.: 65W, - Trzonek: E-40, - Strumień świetlny min.: 5400lm, - Napięcie: 230V, - Barwa: 6500K, - Trwałość min.: 25000h, - Ilość cykli ON/OFF min.: 12500, - Kąt rozsyłu: 360*, - Ra ≥75 | szt | 100 |  |  | 100 |  | 0
26 | Żarówka LED 90W E40 ED120 4000K 230V : - Moc max: 90W, - Napięcie: 230V, - Bańka: ED120, - Trzonek: E40, - Strumień świetlny min.: 10000lm, - Barwa światła: neutralna 4000K, - Kąt rozsyłu światła: 300*, - Trwałość min.: 30 000h. | szt |  |  | 8 | 8 |  | 0
27 | Żarówka LED 230V 3,5W G9: - Moc max.: 3,5W, - Trzonek: G9, - Strumień świetlny min.: 350lm, - Napięcie: 220-240V, - Trwałość min.: 15000h, - Barwa: neutralna, - Ilość cykli ON/OFF min.: 10000h, - Funkcja ściemniania, - Klasa: A++, - Kąt rozsyłu: 300* | szt | 40 |  |  | 40 |  | 0
28 | Żarówka LED 12V 2,4W G4: - Moc max.: 2,6W, - Trzonek: G4, - Strumień świetlny min.: 300lm, - Napięcie: 12V, - Trwałość min.: 15000h, - Temp. barwowa +/- 10%: 2700K, - Ilość cykli ON/OFF: min. 100000, - Klasa: A++ lub F, - Zgodna z dyrektywą WEEE, - Kąt rozsyłu: 300-360* | szt | 40 |  |  | 40 |  | 0
29 | Żarówka LED 230V 4,5W G9: - Moc max.: 4,5W, - Trzonek: G9, - Strumień świetlny +/- 5%: 490lm, - Napięcie: 230V, - Trwałość min.: 20000h, - Barwa: neutralna, - Ra >/80 | szt | 15 |  |  | 15 |  | 0
30 | Świetlówka LED T8 8W 60cm: - Moc max.: 8W, - Barwa: neutralna, - Strumień świetlny min.: 900lm, - Długość: 60cm, - Kąt świecenia: 180*, - Żywotność min.: 30.0000h, - Ilość cykli ON/OFF min.: 50.000, - Zakres temp. min.: -20*C - +45*C, - Czas startu: <0,5sek., - Cos fi>0,90 | szt | 80 |  | 40 | 120 |  | 0
31 | Świetlówka LED T8 16W 120cm: - Moc max.: 16W, - Barwa: neutralna, - Strumień świetlny min.: 1800lm, - Długość: 120cm, - Kąt świecenia +/- 5%: 200*, - Żywotność min.: 30.000h, - Ilość cykli ON/OFF min.: 200.000, - Zakres temp. min.: -20*C - +45*C, - Czas startu: <0,5sek., - Cos fi>0,90 | szt | 80 |  | 40 | 120 |  | 0
32 | Świetlówka LED T8-860-18W 120cm: - Moc max.: 18W, - Barwa: biały zimny, - Strumień świetlny min.: 2700lm, - Długość: 120cm, - Kąt świecenia +/- 5%: 300*, - Żywotność min.: 25 000h, - Ilość cykli ON/OFF min.: 15 000, - Zakres temp. min.: -20*C - +40*C, | szt |  |  | 40 | 40 |  | 0
33 | Świetlówka LED T8 20W 150cm: - Moc max.: 20W, - Barwa: neutralna, - Strumień świetlny min.: 2200lm, - Długość: 150cm, - Trzonek: T8, - Kąt świecenia: 190*, - Żywotność min.: 30.000h, - Ilość cykli ON/OFF min.: 200.000, - Zakres temp. min.: -20*C - +45*C, - Zapłon: 100%<0,5sek., - Cos fi>0,90 | szt | 80 |  |  | 80 |  | 0
34 | Świetlówka LED 17W T5 1149mm: - Moc max.: 17W, - Kolor: mat, - Trwałość min.: 50.000h, - Kąt świecenia: 160*, - Długość: 1149mm, - Napięcie: 220-240V, - Trzonek: T5, - Strumień świetlny min.: 2400lm, - Barwa: neutralna, - Cosfi>0,90, - Prąd znamionowy dla ECG: 175-340mA, - CRI ≥83 | szt | 80 |  |  | 80 |  | 0
35 | Świetlówka LED HF 18W/840 T5 145cm: - Moc max.: 18W, - Strumień świetlny min.: 2800lm, - Ra >80, - Żywotność min.: 50.000h, - Długość: 1450 mm, - Średnica: 19 mm, - Trzonek: G5 | szt | 80 |  |  | 80 |  | 0
36 | Świetlówka LED substiTUBE AC HO49 26W 4000K T5 1463mm, lub równoważna: - Moc max.: 26W, - Strumień świetlny min.: 4000lm, - Barwa światła: 4000K (neutralna), - Ra >83, - Żywotność min.: 50 000h, - Długość: 1463 mm, - Średnica: 19 mm, - Trzonek: G5, - Zakres temp. pracy: -20 do +45ºC, - Kąt świecenia: 190º, - Grupa bezpieczeństwa fotobiologicznego wg normy EN62778: RG0, - Ochrona przed stłuczeniem: powłoka PET | szt |  | 30 |  | 30 |  | 0
37 | Lampa sodowa wysokoprężna WLS 70W E-27: - Moc max.: 70W, - Trzonek: E27, - Trwałość min.: 29000h, - Strumień świetlny min.: 6600 lm, - Wskaźnik oddawania barw: 20(Ra), - Barwa: 2000K | szt | 40 | 8 |  | 48 |  | 0
38 | Lampa sodowa wysokoprężna WSL 100W E-40: -Moc max.: 100W, - Trzonek: E40, - Trwałość min.: 33000h, - Strumień świetlny min.: 10700 lm, - Wskaźnik oddawania barw: 20(Ra), - Barwa: 2000K | szt | 40 |  |  | 40 |  | 0
39 | Lampa sodowa NAVE 4Y 400W VIALOX E40 lub równoważna w parametrach: - Wysokoprężna, - Moc max.: 400W, - Trzonek: E40, - Trwałość min.: 36000h, - Strumień świetlny min.: 56500 lm, - Nap. znam.: 105 V, - Prąd znam.: 4,42 A, - Wskaźnik oddawania barw: 25(Ra), - Temp. barwowa: 2000K | szt | 40 |  |  | 40 |  | 0
40 | Żarnik halogenowy LED R7s 8,5W 78mm: - Moc max.: 8,5W, - Długość +/- 5mm: 78mm, - Trzonek: R7s, - Barwa: 2700K, - Strumień świetlny min.: 1050lm, - Ra>/80, - Trwałość min.: 25.000h, - Ilość cykli ON/OFF min.: 100000x, - Gwarancja: 5 lat | szt | 40 |  |  | 40 |  | 0
[7 empty] | SUMA**: | 0
0 | ** w komórce podsumowującej cenę brutto wprowadzona została formuła licząca, nie zwalnia ona jednak Wykonawcy ze sprawdzenia poprawności danych i nie może być przyczyną unieważnienia postępowania
Czytelne podpisy osób uprawnionych
do reprezentowania wykonawców
1524 | *podświetlona na czerwono komórka oznacza błąd w obliczeniach
Wycena z oferty materiałów elektrycznych wymaga gwarancji producenta, chyba że w formularzu wymaga się inaczej. Na towar, dla których producent nie określa terminu gwarancji, odpowiedzialność za jakość dostarczonego towaru przejmuje Wykonawca przez okres 24 miesięcy od daty dostawy do Zamawiającego.
Zamawiający wymaga, aby w pozycjach niezacienionych obowiązkowo dostarczyć przy składaniu oferty w formie papierowej lub elektronicznej na adres 31blt.sekcjatun@ron.mil.pl lub na nośniku danych karty katalogowe produktu lub inny dokument identyfikacyjny przedmiotu zamówienia.
Zamawiający wymaga, aby przy dostawie obowiązkowo dostarczyć w postaci papierowej lub elektronicznej: obowiązujące i ważne deklaracje właściwości użytkowych, deklaracji zgodności, certyfikaty lub atesty (w języku polskim) potwierdzające zgodność bezpieczeństwa wymaganego przepisami dla danego produktu (jeśli takie posiada dany artykuł) oraz zgodność z opisem przedmiotu zamówienia (dla każdej pozycji formularza), karty katalogowe do pozycji zacienionych formularza oraz pozycji gdzie nie ma kolumny wymagającej wpisu (Producent, kod/symbol katalogowy producenta lub typ lub model).
Wycena wstępna w pozycjach: 1 do 40 wymagane jest podanie nazwy producenta oraz kod produktu producenta lub model, lub symbol, lub nr katalogowy, lub inne oznaczenie producenta, dzięki któremu produkt zostanie jednoznacznie zweryfikowany.

## zad. nr 28 koszulki term. ZZLT
FORMULARZ CENOWY NA - zadanie nr 28 KOSZULKI TERMOKURCZLIWE (ZZLT)
L.p. | Opis przedmiotu zamówienia | J.m. | Ilość | Cena jednostkowa brutto | Cena brutto* | Producent/ Typ/ Model
1 | 2 | 3 | 4 | 5 | 6 | 7
1 | KOSZULKA TERMOKURCZLIWA RC 1,6/0,8MM 1M Koszulka termokurczliwa, samogasnąca przeznaczona do celów izolacyjnych między innymi w pojazdach, urządzeniach elektrycznych, elektronicznych. Średnica wewn. przed obkurczeniem: 1,6mm Średnica wewn. w stanie pełnego skurczu: 0,8mm Długość: 1m | SZT | 63 |  | 0
2 | KOSZULKA TERMOKURCZLIWA RC 2,4/1,2MM 1M Koszulka termokurczliwa, samogasnąca przeznaczona do celów izolacyjnych między innymi w pojazdach, urządzeniach elektrycznych, elektronicznych. Średnica wewn. przed obkurczeniem: 2,4mm Średnica wewn. w stanie pełnego skurczu: 1,2mm Długość: 1m | SZT | 24 |  | 0
3 | KOSZULKA TERMOKURCZLIWA RC 3,0/1,5MM 1M Koszulka termokurczliwa, samogasnąca przeznaczona do celów izolacyjnych między innymi w pojazdach, urządzeniach elektrycznych, elektronicznych. Średnica wewn. przed obkurczeniem: 3,0mm Średnica wewn. w stanie pełnego skurczu: 1,5mm Długość: 1m | SZT | 10 |  | 0
4 | KOSZULKA TERMOKURCZLIWA RC 4,0/2,0MM 1M Koszulka termokurczliwa, samogasnąca przeznaczona do celów izolacyjnych między innymi w pojazdach, urządzeniach elektrycznych, elektronicznych. Średnica wewn. przed obkurczeniem: 4,0mm Średnica wewn. w stanie pełnego skurczu: 2,0mm Długość: 1m | SZT | 20 |  | 0
5 | KOSZULKA TERMOKURCZLIWA RC 4,8/2,4MM 1M Koszulka termokurczliwa, samogasnąca przeznaczona do celów izolacyjnych między innymi w pojazdach, urządzeniach elektrycznych, elektronicznych. Średnica wewn. przed obkurczeniem: 4,8mm Średnica wewn. w stanie pełnego skurczu: 2,4mm Długość: 1m | SZT | 63 |  | 0
6 | KOSZULKA TERMOKURCZLIWA RC 6,4/3,2MM 1M Koszulka termokurczliwa, samogasnąca przeznaczona do celów izolacyjnych między innymi w pojazdach, urządzeniach elektrycznych, elektronicznych. Średnica wewn. przed obkurczeniem: 6,4mm Średnica wewn. w stanie pełnego skurczu: 3,2mm Długość: 1m | SZT | 39 |  | 0
7 | KOSZULKA TERMOKURCZLIWA RC 8,0/4,0 MM 1M Koszulka termokurczliwa, samogasnąca przeznaczona do celów izolacyjnych między innymi w pojazdach, urządzeniach elektrycznych, elektronicznych. Materiał: poliolefin Średnica wewn. przed obkurczeniem: 8,0mm Średnica wewn. w stanie pełnego skurczu: 4,0mm Długość: 1m | SZT | 14 |  | 0
8 | KOSZULKA TERMOKURCZLIWA RC 9,5/4,8MM 1M Koszulka termokurczliwa, samogasnąca przeznaczona do celów izolacyjnych między innymi w pojazdach, urządzeniach elektrycznych, elektronicznych. Średnica wewn. przed obkurczeniem: 9,5mm Średnica wewn. w stanie pełnego skurczu: 4,8mm Długość: 1m | SZT | 24 |  | 0
9 | KOSZULKA TERMOKURCZLIWA RC 19/9,5MM 1M Koszulka termokurczliwa, samogasnąca przeznaczona do celów izolacyjnych między innymi w pojazdach, urządzeniach elektrycznych, elektronicznych. Średnica wewn. przed obkurczeniem: 19mm Średnica wewn. w stanie pełnego skurczu: 9,5mm Długość: 1m | SZT | 10 |  | 0
10 | KOSZULKA TERMOKURCZLIWA RC 19/9,5MM 1M BIAŁA Koszulka termokurczliwa, samogasnąca przeznaczona do celów izolacyjnych między innymi w pojazdach, urządzeniach elektrycznych, elektronicznych. Materiał: poliolefin Średnica wewn. przed obkurczeniem: 19mm Średnica wewn. w stanie pełnego skurczu: 9,5mm Długość: 1m | SZT | 2 |  | 0
11 | KOSZULKA TERMOKURCZLIWA RC 20/10MM 1M ŻÓŁTA Koszulka termokurczliwa, samogasnąca, wykonana z materiału typu PCV przeznaczona do celów izolacyjnych między innymi w pojazdach, urządzeniach elektrycznych, elektronicznych. Materiał: poliolefin Średnica wewn. przed obkurczeniem: 20mm Średnica wewn. w stanie pełnego skurczu: 10mm Długość: 1m | SZT | 2 |  | 0
|  |  |  | SUMA**: | 0
0 | ** w komórce podsumowującej cenę brutto wprowadzona została formuła licząca, nie zwalnia ona jednak Wykonawcy ze sprawdzenia poprawności danych i nie może być przyczyną unieważnienia postępowania
1524 | *podświetlona na czerwono komórka oznacza błąd w obliczeniach

## zad. 29 Osłona NSN ZZLT
FORMULARZ CENOWY NA - zadanie nr 29 - OSŁONA IZOLUJĄCA ELEKTRYCZNA (ZZLT)
L.p. | Opis przedmiotu zamówienia | J.m. | Ilość | Cena jednostkowa brutto | Cena brutto* | Producent/ Typ/ Model
1 | 2 | 3 | 4 | 5 | 6 | 7
| OSŁONA IZOLUJĄCA, ELEKTRYCZNA M23053/5-111-4 NSN: 5970009262571 P/N : M23053/5-111-4 | M | 10 |  | 0
|  |  |  | SUMA**: | 0
0 | ** w komórce podsumowującej cenę brutto wprowadzona została formuła licząca, nie zwalnia ona jednak Wykonawcy ze sprawdzenia poprawności danych i nie może być przyczyną unieważnienia postępowania
1524 | *podświetlona na czerwono komórka oznacza błąd w obliczeniach

## zad. 30 Przedłużacze (ZZLT)
FORMULARZ CENOWY NA - zadanie nr 30 PRZEDŁUŻACZE (ZZLT)
L.p. | Opis przedmiotu zamówienia | J.m. | Ilość | Cena jednostkowa brutto | Cena brutto* | Producent/ Typ/ Model
1 | 2 | 3 | 4 | 5 | 6 | 7
1 | PRZEDŁUŻACZ BĘBNOWY 3x1,5MM2 20M Przedłużacz zwijany bębnowy czterogniazdowy zabezpieczony termikiem. Długość: 20 mb Przewód 3x1,5mm2 Wtyczka 230V IP44 | SZT | 2 |  | 0
2 | PRZEDŁUŻACZ BĘBNOWY 3x1,5MM2 30M Przedłużacz zwijany bębnowy czterogniazdowy zabezpieczony termikiem. Długość: 30mb Przewód 3x1,5mm2 Wtyczka: 230V IP44 | SZT | 3 |  | 0
3 | PRZEDŁUŻACZ BĘBNOWY 3x1,5MM2 50M Przedłużacz zwijany bębnowy czterogniazdowy zabezpieczony termikiem. Długość: 50mb Przewód 3x1,5mm2 Wtyczka: 230V IP44 | SZT | 3 |  | 0
4 | PRZEDŁUŻACZ BĘBNOWY H05RR-F 3G1,5 50M Przewód: 3x1,5mm2 H05RR-F 3G1,5 (miedziany o izolacji i powłoce gumowej RR, z żyłami giętkimi). Gniazdo x 4 typ francuski z uziemieniem. Wtyczka: typ francuski Wyłącznik termiczny. Długość: 50m | SZT | 1 |  | 0
|  |  |  | SUMA**: | 0
0 | ** w komórce podsumowującej cenę brutto wprowadzona została formuła licząca, nie zwalnia ona jednak Wykonawcy ze sprawdzenia poprawności danych i nie może być przyczyną unieważnienia postępowania
Czytelne podpisy osób uprawnionych
do reprezentowania wykonawców
1524 | *podświetlona na czerwono komórka oznacza błąd w obliczeniach

## zad. 31 Przedłużacze siłowe
FORMULARZ CENOWY NA - zadanie nr 31 PRZEDŁUŻACZE SIŁOWE, REDUKTOR (ZZLT)
L.p. | Opis przedmiotu zamówienia | J.m. | Ilość | Cena jednostkowa brutto | Cena brutto* | Producent/ Typ/ Model
1 | 2 | 3 | 4 | 5 | 6 | 7
1 | PRZEDŁUŻACZ SIŁOWY BĘBNOWY 40M równoważny z MAKARA-460 NK OPD 5X6 w parametrach: 5X6MM -przedłużacz o przekroju 5x6mm2 - rodzaj gniazd: 2X32A 5p, 2x230V - wtyczka 32A 5p - bęben wykonany z metalu - długość: 40m - typ przewodu: OPD (H07RN-F) - IP44 | SZT | 2 |  | 0
2 | PRZEDŁUŻACZ SIŁOWY 16A OW 5X2,5MM2 5M Przedłużacz OW pięciożyłowy o przekroju 2,5mm2. Zakończony wtyczką i gniazdem 3P+N+Z 16A. Prąd znamionowy 16A. Napięcie max 400V. Stopień ochrony IP44. Długość: 5m | SZT | 1 |  | 0
3 | REDUKTOR SIŁOWY WE32A 5P/16A 5P 400V Reduktor siłowy 3 fazowy służy do redukcji gniazda z 32A 5 bolcowe na 16A 5 bolcowe (wtyczka/gniazdo). Stopień ochrony: IP44. | SZT | 1 |  | 0
|  |  |  | SUMA**: | 0
0 | ** w komórce podsumowującej cenę brutto wprowadzona została formuła licząca, nie zwalnia ona jednak Wykonawcy ze sprawdzenia poprawności danych i nie może być przyczyną unieważnienia postępowania
1524 | *podświetlona na czerwono komórka oznacza błąd w obliczeniach

## zad. 32 Latarki ręczne
FORMULARZ CENOWY NA - zadanie nr 32 - LATARKI RĘCZNE (ZZLT)
L.p. | Opis przedmiotu zamówienia | J.m. | Ilość | Cena jednostkowa brutto | Cena brutto* | Producent/ Typ/ Model
1 | 2 | 3 | 4 | 5 | 6 | 7
1 | LATARKA AKUMULATOROWA równoważna z XRG 2000 MONSTER 2000LM w parametrach: Latarka LED wyposażona w diodę XML-L2, posiadająca: - min. 3 tryby pracy(mocny,standardowy,stroboskopowy) - obudowę wykonana ze stopu aluminium, - frezowaną powierzchnię głowicy - antypoślizgową fakturę zapewniającą pewny chwyt. --włącznik: sygnalizujący stan naładowania Dane techniczne:: Norma wodoszczelności IPX4. - zasięg świecenia: min.250-300metrów - strumień światła:min 2000l lumenów - klasa wodoszczelności: IPX4 - ładowanie USB - typ zasilania: wymienny akumulator. W zestawie z latarką: - akumulator 26650 - adapter do akumulatora 18650 - kabel USB do ładowania -smycz na nadgarstek. | SZT | 10 |  | 0
2 | LATARKA równoważna z MACTRONIC BLACK EYE MX142L-RC w parametrach: Latarka wykonana z wysokiej jakości aluminium, obudowa latarki koloru czarnego, posiadająca: -mikro nacięcia w korpusie poprawiające uchwyt latarki w dłoni mokrej lub zabrudzonej, - konstrukcję głowicy umożliwiającą zbicie szyby w sytuacji awaryjnej, - uszczelki typu o-ring zapewniające odporność na pyły oraz warunki atmosferyczne - uszczelniony wyłącznik taktyczny pozwalający na łatwe operowanie latarką. - nakrętkę latarki posiadającą zaczep umożliwiający dopięcie zawieszki na rękę lub smycz (zawieszka w komplecie). Latarka posiadająca min. 5 trybów pracy. Trzy tryby stałe : 100%, 50%, 10%. Pozostałe dwa tryby: nadawanie sygnału SOS oraz tryb pulsacyjny (stroboskop). Dioda CREE XM-L U2. Parametry techniczne: - źródło światła: Cree XM-L U2 - moc światła: min.780 lumenów - zasilanie: akumulatorowe - rodzaj akumulatora: Li-on 18650 2200mAh - czas świecenia do ok minimum.: 90 minut w trybie 100%, do miniumum 3h w trybie 50%,do 10h w trybie 10%. | SZT | 68 |  | 0
3 | LATARKA UV równoważna z BRINYTE 502B w parametrach: Latarka o dużej mocy, emitująca światło ultrafioletowe, posiadająca: - wbudowaną diodę LED stanowiącą źródło światła ultrafioletowego. - strumień światła o wydajność do minimum 100 000 godzin użytkowania. Latarka wyposażona w akumulator litowo-jonowy zapewniający pracę do minimum 10h. wodoodporna. Specyfikacja: - Źródło światła: dioda LED UV; - Moc: 3W; - Reflektor: SMO; - Strumień światła: 160 lm; - Zasilanie: akumulator Li-lon 18650-2400mAh, 3,7V; - Wodoodporność: IPX-6 | SZT | 1 |  | 0
|  |  |  | SUMA**: | 0
0 | ** w komórce podsumowującej cenę brutto wprowadzona została formuła licząca, nie zwalnia ona jednak Wykonawcy ze sprawdzenia poprawności danych i nie może być przyczyną unieważnienia postępowania
1524 | *podświetlona na czerwono komórka oznacza błąd w obliczeniach

## zad. 33Latarki czołowe
FORMULARZ CENOWY NA - zadanie nr 33 LATARKI CZOŁOWE (ZZLT)
L.p. | Opis przedmiotu zamówienia | J.m. | Ilość | Cena jednostkowa brutto | Cena brutto* | Producent/ Typ/ Model
1 | 2 | 3 | 4 | 5 | 6 | 7
1 | LATARKA CZOŁOWA równoważna LEDLENSER H15R CORE w parametrach: Latarka czołowa posiadająca: - szybkie ogniskowanie stożka światła (technologia Advanced Focus System) - reflektor o zasięgu światła ok. 250m. - strumień światła ok. 2500 lm. - opcję przyciemniania strumienia świetlnego.. - odchylana głowicę - złącze Ledlenser - blokadę transportową. - technologię Flicker Free, funkcja pamięci. - technologię światła zapasowego (tryb oszczędzania energii, gdy poziom naładowania energii spadnie do min.25%). - akumulator litowo-jonowy. - odporność na wodę i pył IP67. - czas świecenia 70- 80 godzin - wskaźnik naładowania baterii. Tryby świecenia: ANSI: tryb stałej mocy światła. Boost: 2500 lm,250m zasięg (+/-5%). Mocny: 1000 lm, 170m zasięg, 5godzin świecenia (+/-5%). Słaby: 20 lm,20m zasięg, 80 godzin świecenia (+/-5%). | SZT | 10 |  | 0
2 | LATARKA CZOŁOWA równoważna Z LEDLENSER H7R WORK w parametrach: Latarka wykonana z tworzywa sztucznego z aluminiowym radiatorem, posiadająca bezstopniowe przyciemnianie oraz płynną regulację skupienia światła. Dane techniczne: - zasilanie:1xLi-ion / 3,7V - dioda: Xtreme LED - max. czas świecenia: ok.60 h - zasięg światła: min.200 m, - współczynnik oddawania barw(CRI):90 - wodoszczelność: IP67. W zestawie z latarką: - akumulator litowo-jonowy 3,7V/4800mAh - klips do mocowania na hełmie, - pasek silikonowy na hełm - klips do paska - przedłużacz i kabel magnetyczny do ładowania | SZT | 29 |  | 0
3 | LATARKA CZOŁOWA równoważna z PETZL PIXA3R w parametrach: Latarka zapewniająca mocne światło punktowe i rozproszone, stały poziom światła aż do momentu rozładowania,. Posiadająca: - trzy tryby funkcjonalne o różnej szerokości wiązki, dopasowane do potrzeb: standard, max autonomy, max pauer, - akumulator litowo-jonowy - oświetlenie stabilizowane: stały poziom światła oraz czas świecenia - odporność na upadki, substancje chemiczne - elastyczną, odpinaną opaskę z regulacją. Dane techniczne: - moc.max. ok.50lm - zasięg: ok.75m - odporność: IP67 - czas świecenia ok.3h. | SZT | 10 |  | 0
4 | LATARKA CZOŁOWA równoważna z CAMOII MACTRONIC AHL0115 w parametrach: Latarka posiadająca wygodną regulację rozproszenia światła poprzez funkcję FOCUS, wyposażona w nietłukącą soczewkę, regulowaną głowicę oraz odpinany zasobnik baterii. Dane techniczne: - zasięg świecenia ok. 190m - jasność ok. 300lm - świeci do ok.8 h światłem stałym - odporna na wilgoć, błoto, upadek (IPX7). - źródło światła: LUXEON T WHITE LED - zasilanie: 3xAAA - tryby świecenia: 100%;50% oraz skrobo ok.10% | SZT. | 6 |  | 0
|  |  |  | SUMA**: | 0
0 | ** w komórce podsumowującej cenę brutto wprowadzona została formuła licząca, nie zwalnia ona jednak Wykonawcy ze sprawdzenia poprawności danych i nie może być przyczyną unieważnienia postępowania
1524 | *podświetlona na czerwono komórka oznacza błąd w obliczeniach

## zad. 34 Latarki NSN
FORMULARZ CENOWY NA - zadanie nr 34 - LATARKA NSN (ZZLT)
L.p. | Opis przedmiotu zamówienia | J.m. | Ilość | Cena jednostkowa brutto | Cena brutto* | Producent/ Typ/ Model
1 | 2 | 3 | 4 | 5 | 6 | 7
1 | LATARKA P2154 NSN: 6230015184976 P/N: P2154 | SZT | 20 |  | 0
|  |  |  | SUMA**: | 0
0 | ** w komórce podsumowującej cenę brutto wprowadzona została formuła licząca, nie zwalnia ona jednak Wykonawcy ze sprawdzenia poprawności danych i nie może być przyczyną unieważnienia postępowania
1524 | *podświetlona na czerwono komórka oznacza błąd w obliczeniach

## zad. 35 Ładowarki
FORMULARZ CENOWY NA - zadanie nr 35 - ŁADOWARKI (ZZLT)
L.p. | Opis przedmiotu zamówienia | J.m. | Ilość | Cena jednostkowa brutto | Cena brutto* | Producent/ Typ/ Model
1 | 2 | 3 | 4 | 5 | 6 | 7
1 | ŁADOWARKA DO AKUMULATORKÓW Ni-cd oraz Ni-MH równoważna z EVERACTIVE NC-900U w parametrach: - ładowarka posiadająca miniumum 8 niezależnych kanałów ładowania, umożliwiająca ładowanie minimum 6 sztuk akumulatorów R03/AAA, R6/AA wymienne z 4x C R14, D R20 oraz 2x 9V/6F22 w wielu konfiguracjach. - ładowarka z wyświetlaczem LCD pokazującym stopień naładowania każdego ogniwa z osobna, posiadająca funkcję odświeżania oraz rozładowania, automatycznie wyłączająca się po pełnym naładowaniu - ładowarka posiadająca zabezpieczenia: czasowe, przed odwrotną polaryzacją, przeciw przegrzaniu, przeciw przeładowaniu, przepięciowe - obudowa ładowarki wykonana z wysokiej jakości tworzywa - prąd ładowania do 1000mA - ładowarka zapakowana w oryginalne opakowanie. | SZT | 2 |  | 0
2 | ŁADOWARKA DO AKUMULATORKÓW Ni-cd oraz Ni-MH równoważna z EVERACTIVE UC-4200 w parametrach: -ładowarka akumulatorków cylindrycznych Li-ion, Ni-MH, Li-FeP04, Li-HV oraz 6F22/9V - ładowarka posiadająca min. 6 niezależnych kanałów ładowania, umożliwiająca ładowanie akumulatorków w rozmiarach: R6/AA, R03/AAA, R14/C, SC, R20/D, 10440, 14500, 14650, 17500, 17670, 18350, 18500, 18650 ,20700 ,21700-także zabezpieczone, 22650, 25500, 26500, 26650, 32650, 33600, 16340 R-CR123e, 6F22/9V, a także akumulatorki Li-ion o napięciu 3.6/3.7V - ładowarka posiadająca czytelny wyświetlacz z podświetleniem - metoda ładowania: TC/CC/CV - ładowarka posiadająca zabezpieczenia: zwarciowe, termiczne, przed odwrotną polaryzacją ogniw, przed przeładowaniem, przed nadmiernym rozładowaniem ogniw - w zestawie z ładowarką kabel o długości minumum 1m - ładowarka zapakowana w oryginalne opakowanie. | szt. | 2 |  | 0
|  |  |  | SUMA**: | 0
0 | ** w komórce podsumowującej cenę brutto wprowadzona została formuła licząca, nie zwalnia ona jednak Wykonawcy ze sprawdzenia poprawności danych i nie może być przyczyną unieważnienia postępowania
1524 | *podświetlona na czerwono komórka oznacza błąd w obliczeniach

## zad. 36 Dysk sygnalizacyjny
FORMULARZ CENOWY NA - zadanie nr 36 - DYSK SYGNALIZACYJNY (OPBMR)
L.p. | Opis przedmiotu zamówienia | J.m. | Ilość | Cena jednostkowa brutto | Cena brutto*
1 | 2 | 3 | 4 | 5 | 6
1 | Dysk sygnalizacyjny M-FLARE ML032, kpl.zawiera 6 szt., dysk umieszczony w walizce, która stanowi bazę ładowania. 9 trybów świecenia w cyklu ciagłym lub pulsacyjnym, dyski wodoodporne, stopień ochronny IP68. | kpl. | 13 |  | 0
|  |  |  | SUMA**: | 0
0 | ** w komórce podsumowującej cenę brutto wprowadzona została formuła licząca, nie zwalnia ona jednak Wykonawcy ze sprawdzenia poprawności danych i nie może być przyczyną unieważnienia postępowania
1524 | *podświetlona na czerwono komórka oznacza błąd w obliczeniach

## zad. 37 OBMR
FORMULARZ CENOWY NA - zadanie nr 37 - LAMPY (OPBMR)
L.p. | Opis przedmiotu zamówienia | J.m. | Ilość | Cena jednostkowa brutto | Cena brutto*
1 | 2 | 3 | 4 | 5 | 6
1 | Naświetlacz Led Halogen Lampa 2 X 30W statyw budowlany przenośny 85x180, Moc 30W, stopień ochrony IP65, oprawa chalogenowa; 2 punkty świetlne | szt. | 1 |  | 0
2 | Lampa warsztatowa LED biurkowa Moc 24W-36W, LED , biurkowa,warsztatowa, regulowana, mocowanie na zacisk lub podstawkę, regulacja natężenia oświetlenia led, zasilanie sieciowe, długość ramienia 2 x45cm-50cm, długość lampy 45cm-50cm | szt. | 1 |  | 0
|  |  |  | SUMA**: | 0
0 | ** w komórce podsumowującej cenę brutto wprowadzona została formuła licząca, nie zwalnia ona jednak Wykonawcy ze sprawdzenia poprawności danych i nie może być przyczyną unieważnienia postępowania
1524 | *podświetlona na czerwono komórka oznacza błąd w obliczeniach